## Электротех. 2017
ИЮНЬ-ИЮЛЬ 2017 г.
Код СКМ-ТР | Артикул | Наименование, характеристика товара | Цена руб. (без НДС) | Цена руб. (с НДС) | Цена руб. (без НДС) | Цена руб. (с НДС)
ЗАЗЕМЛЕНИЯ И ЗАЗЕМЛЯЮЩИЕ УСТРОЙСТВА
Заземления для РУ |  |  | СТАРАЯ ЦЕНА |  | НОВАЯ ЦЕНА
(Производство: "Группа Веда Техно" )
3185332783 | ЗПП-1-01 (16) | Заземление переносное трехфазное для распредустройств до 1 кВ, с тремя стальными зажимами с резьбовыми втулками, тремя несъемными изолирующими штангами из стеклонаполненного полиамида L=245мм, заглушкой из пластиката, с проводом 16 мм2 в прозрачной изоляции. Заземляющая струбцина с комбинированным прижимом. | 3008.4746 | 3550 | 2477.1186 | 2923
3185332784 | ЗПП-1-01 (25) | Заземление переносное трехфазное для распредустройств до 1 кВ, с тремя стальными зажимами с резьбовыми втулками, тремя несъемными изолирующими штангами из стеклонаполненного полиамида L=245мм, заглушкой из пластиката, с проводом 25 мм2 в прозрачной изоляции. Заземляющая струбцина с комбинированным прижимом. | 3262.7119 | 3850 | 2694.9153 | 3180
3185332785 | ЗПП-1-01 (50) | Заземление переносное трехфазное для распредустройств до 1 кВ, с тремя стальными зажимами с резьбовыми втулками, тремя несъемными изолирующими штангами из стеклонаполненного полиамида L=245мм, заглушкой из пластиката, с проводом 50 мм2 в прозрачной изоляции. Заземляющая струбцина с комбинированным прижимом. | 4000 | 4720 | 3232.2034 | 3814
3185330391 | ЗПП-1-02 (16) | Заземление переносное трехфазное для электроустановок до 1 кВ, с тремя стальными фазными ножами втычного типа, ручкой типа А426 для установки и съема фазных ножей, с проводом 16 мм2 в прозрачной изоляции. Заземляющая струбцина с комбинированным прижимом. | 3118.6441 | 3680 | 2559.322 | 3020
3185332984 | ЗПП-1-02 (25) | Заземление переносное трехфазное для электроустановок до 1 кВ, с тремя стальными фазными ножами втычного типа, ручкой типа А426 для установки и съема фазных ножей, с проводом 25 мм2 в прозрачной изоляции. Заземляющая струбцина с комбинированным прижимом. | 3372.8814 | 3980 | 2776.2712 | 3276
| ЗПП-1-02 (50) | Заземление переносное трехфазное для электроустановок до 1 кВ, с тремя стальными фазными ножами втычного типа, ручкой типа А426 для установки и съема фазных ножей, с проводом 50 мм2 в прозрачной изоляции. Заземляющая струбцина с комбинированным прижимом. | 4067.7966 | 4800 | 3284.7458 | 3876
3414990186 | ЗПП-3,3 (50) | Заземление переносное двухфазное для распредустройств до 3,3 кВ постоянного тока с двумя стальными зажимами с резьбовыми втулками, с проводом 50 мм2 в прозрачной изоляции. Фазный и заземляющий провод соединен звездой. Длина фазных проводов=1,5м,заземляющего провода=1,2м. Заземляющая струбцина с комбинированным прижимом. Укомплектовано одной съемной электроизолирующей штангой ШЭУ15 с байонетным захватом, с ограничительным кольцом и заглушкой. | 5211.8644 | 6150 | 4135.5932 | 4880
| ЗПП-3,3 (70) | Заземление переносное двухфазное для распредустройств до 3,3 кВ постоянного тока с двумя стальными зажимами с резьбовыми втулками, с проводом 70 мм2 в прозрачной изоляции. Фазный и заземляющий провод соединен звездой. Длина фазных проводов=1,5м,заземляющего провода=1,2м. Заземляющая струбцина с комбинированным прижимом. Укомплектовано одной съемной электроизолирующей штангой ШЭУ15 с байонетным захватом, с ограничительным кольцом и заглушкой. | 6228.8136 | 7350 | 4987.2881 | 5885
3185332786 | ЗПП-15-02 (25) | Заземление переносное трехфазное для распредустройств до 15 кВ, с тремя стальными зажимами с резьбовыми втулками, с проводом 25 мм2 в прозрачной изоляции. Заземляющая струбцина с комбинированным прижимом. Укомплектовано одной съемной электроизолирующей штангой ШЭУ15 с байонетным захватом, ограничительным кольцом и заглушкой. | 4449.1525 | 5250 | 3665.2542 | 4325
3185332787 | ЗПП-15-02 (50) | Заземление переносное трехфазное для распредустройств до 15 кВ, с тремя стальными зажимами с резьбовыми втулками, с проводом 50 мм2 в прозрачной изоляции. Заземляющая струбцина с комбинированным прижимом. Укомплектовано одной съемной электроизолирующей штангой ШЭУ15 с байонетным захватом, ограничительным кольцом и заглушкой. | 5516.9492 | 6510 | 4538.1356 | 5355
3185330412 | ЗПП-15-02 (70) | Заземление переносное трехфазное для распредустройств до 15 кВ, с тремя стальными зажимами с резьбовыми втулками, с проводом 70 мм2 в прозрачной изоляции. Заземляющая струбцина с комбинированным прижимом. Укомплектовано одной съемной электроизолирующей штангой ШЭУ15 с байонетным захватом, ограничительным кольцом и заглушкой. | 6644.0678 | 7840 | 5521.1864 | 6515
3185332788 | ЗПП-35-03 (25) | Заземление переносное трехфазное для распредустройств до 35 кВ, с тремя стальными зажимами с резьбовыми втулками, с проводом 25 мм2 в прозрачной изоляции. Заземляющая струбцина с комбинированным прижимом. Укомплектовано одной съемной электроизолирующей штангой ШЭУ35 с байонетным захватом, ограничительным кольцом и заглушкой из пластиката. | 6516.9492 | 7690 | 5254.2373 | 6200
3185332789 | ЗПП-35-03 (50) | Заземление переносное трехфазное для распредустройств до 35 кВ, с тремя стальными зажимами с резьбовыми втулками, с проводом 50 мм2 в прозрачной изоляции. Заземляющая струбцина с комбинированным прижимом. Укомплектовано одной съемной электроизолирующей штангой ШЭУ35 с байонетным захватом, ограничительным кольцом и заглушкой. | 8881.3559 | 10480 | 7265.2542 | 8573
3185330424 | ЗПП-35-03 (70) | Заземление переносное трехфазное для распредустройств до 35 кВ, с тремя стальными зажимами с резьбовыми втулками, с проводом 70 мм2 в прозрачной изоляции. Заземляющая струбцина с комбинированным прижимом. Укомплектовано одной съемной электроизолирующей штангой ШЭУ35 с байонетным захватом, ограничительным кольцом и заглушкой. | 11186.4407 | 13200 | 9131.3559 | 10775
3185332790 | ЗПП-110-03 (25) | Заземление переносное трехфазное для распредустройств до 110 кВ, с тремя стальными зажимами с резьбовыми втулками, с проводом 25 мм2 в прозрачной изоляции. Заземляющая струбцина с комбинированным прижимом. Укомплектовано одной съемной электроизолирующей штангой ШЭУ110 с байонетным захватом, ограничительным кольцом и заглушкой. | 8177.9661 | 9650 | 6162.7119 | 7272
3185332791 | ЗПП-110-03(50) | Заземление переносное трехфазное для распредустройств до 110 кВ, с тремя стальными зажимами с резьбовыми втулками, с проводом 50 мм2 в прозрачной изоляции. Заземляющая струбцина с комбинированным прижимом. Укомплектовано одной съемной электроизолирующей штангой ШЭУ110 с байонетным захватом, ограничительным кольцом и заглушкой. | 10974.5763 | 12950 | 8953.3898 | 10565
| ЗПП-110-03 (70) | Заземление переносное трехфазное для распредустройств до 110 кВ, с тремя стальными зажимами с резьбовыми втулками, с проводом 70 мм2 в прозрачной изоляции. Заземляющая струбцина с комбинированным прижимом. Укомплектовано одной съемной электроизолирующей штангой ШЭУ110 с байонетным захватом, ограничительным кольцом и заглушкой. | 13813.5593 | 16300 | 11322.0339 | 13360
Заземления для ВЛ
(Производство: "Группа Веда Техно")
3185332792 | ЗПЛ-1-01 (16) | Заземление переносное трехфазное для воздушных линий до 1 кВ, с пятью стальными зажимами с резьбовыми втулкам и пятью несъемными изолирующими штангами из стеклонаполненного полиамида L=245мм, заглушкой из пластиката, с проводом 16 мм2 в прозрачной изоляции. Заземляющая струбцина с комбинированным прижимом.. | 5296.6102 | 6250 | 4269.4915 | 5038
3185331704 | ЗПЛ-1-01 (25) | Заземление переносное трехфазное для воздушных линий до 1 кВ, с пятью стальными зажимами с резьбовыми втулками, пятью несъемными изолирующими штангами из стеклонаполненного полиамида L=245мм, заглушкой из пластиката, с проводом 25 мм2 в прозрачной изоляции. Заземляющая струбцина с комбинированным прижимом | 6398.3051 | 7550 | 5145.7627 | 6072
| ЗПЛ-1-02 (16) | Заземление переносное трехфазное для воздушных линий до 1 кВ без заземляющего спуска, с пятью стальными зажимами с резьбовыми втулками, пятью несъемными изолирующими штангами из стеклонаполненного полиамида L=245мм, заглушкой из пластиката, с проводом 16 мм2 в прозрачной изоляции. | 4025.4237 | 4750 | 3156.7797 | 3725
3185332793 | ЗПЛ-1-02 (25) | Заземление переносное трехфазное для воздушных линий до 1 кВ без заземляющего спуска, с пятью стальными зажимами с резьбовыми втулками, пятью несъемными изолирующими штангами из стеклонаполненного полиамида L=245мм, заглушкой из пластиката, с проводом 25 мм2 в прозрачной изоляции. | 4338.9831 | 5120 | 3368.6441 | 3975
3185332795 | ЗПЛ-15-01 (25) | Заземление переносное трехфазное для воздушных линий до 15 кВ, с тремя стальными зажимами с резьбовыми втулками, тремя несъемными электроизолирующими штангами ШЭУ10,ограничительным кольцом и заглушкой из пластиката, с проводом 25 мм2 в прозрачной изоляции. Заземляющая струбцина с комбинированным прижимом. | 6737.2881 | 7950 | 5241.5254 | 6185
3185332796 | ЗПЛ-15-01 (50) | Заземление переносное трехфазное для воздушных линий до 15 кВ, с тремя стальными зажимами с резьбовыми втулками, тремя несъемными электроизолирующими штангами ШЭУ10,ограничительным кольцом и заглушкой из пластиката, с проводом 50 мм2 в прозрачной изоляции. Заземляющая струбцина с комбинированным прижимом. | 9254.2373 | 10920 | 7337.2881 | 8658
3185332797 | ЗПЛ-15-01 (70) | Заземление переносное трехфазное для воздушных линий до 15 кВ, с тремя стальными зажимами с резьбовыми втулками, тремя несъемными электроизолирующими штангами ШЭУ10,ограничительным кольцом и заглушкой из пластиката, с проводом 70 мм2 в прозрачной изоляции. Заземляющая струбцина с комбинированным прижимом. | 11737.2881 | 13850 | 9275.4237 | 10945
3185332798 | ЗПЛ-35-01 (25) | Заземление переносное однофазное для воздушных линий до 35 кВ, с стальным зажимом с резьбовой втулкой, одной несъемной электроизолирующей штангой ШЭУ35,ограничительным кольцом и заглушкой из пластиката, с проводом 25 мм2 в прозрачной изоляции. Заземляющая струбцина с комбинированным прижимом. | 6483.0508 | 7650 | 5536.4407 | 6533
3185332799 | ЗПЛ-35-01 (50) | Заземление переносное однофазное для воздушных линий до 35 кВ, с стальным зажимом с резьбовой втулкой, одной несъемной электроизолирующей штангой ШЭУ35, ограничительным кольцом и заглушкой, с проводом 50 мм2 в прозрачной изоляции. Заземляющая струбцина с комбинированным прижимом. | 7881.3559 | 9300 | 6351.6949 | 7495
3185330413 | ЗПЛ-35-01 (70) | Заземление переносное однофазное для воздушных линий до 35 кВ, с стальным зажимом с резьбовой втулкой, одной несъемной электроизолирующей штангой ШЭУ35, ограничительным кольцом и заглушкой, с проводом 70 мм2 в прозрачной изоляции. Заземляющая струбцина с комбинированным прижимом. | 10042.3729 | 11850 | 8245.7627 | 9730
3185330404 | ЗПЛ-35-03 (25) | Заземление переносное трехфазное для воздушных линий до 35 кВ, с стальными зажимами с резьбовой втулкой, тремя несъемными электроизолирующими штангами ШЭУ35, ограничительным кольцом и заглушкой из пластиката, с проводом 25 мм2 в прозрачной изоляции. Заземляющая струбцина с комбинированным прижимом. | 10466.1017 | 12350 | 7903.3898 | 9326
| ЗПЛ-35-03 (50) | Заземление переносное трехфазное для воздушных линий до 35 кВ, с стальными зажимами с резьбовой втулкой, тремя несъемными электроизолирующими штангами ШЭУ35,ограничительным кольцом и заглушкой из пластиката, с проводом 50 мм2 в прозрачной изоляции. Заземляющая струбцина с комбинированным прижимом. | 14152.5424 | 16700 | 11183.0508 | 13196
3185330421 | ЗПЛ-35-03 (70) | Заземление переносное трехфазное для воздушных линий до 35 кВ, с стальными зажимами с резьбовой втулкой, тремя несъемными электроизолирующими штангами ШЭУ35, ограничительным кольцом и заглушкой из пластиката, с проводом 70 мм2 в прозрачной изоляции. Заземляющая струбцина с комбинированным прижимом. | 17779.661 | 20980 | 14273.7288 | 16843
3185332802 | ЗПЛ-110-01 (25) | Заземление переносное однофазное для воздушных линий до 110 кВ, с стальным зажимом с резьбовой втулкой, одной несъемной электроизолирующей штангой ШЭУ110, ограничительным кольцом и заглушкой из пластиката, с проводом 25 мм2 в прозрачной изоляции. Заземляющая струбцина с комбинированным прижимом. | 7610.1695 | 8980 | 5915.2542 | 6980
3185332803 | ЗПЛ-110-01 (50) | Заземление переносное однофазное для воздушных линий до 110 кВ, с стальным зажимом с резьбовой втулкой, одной несъемной электроизолирующей штангой ШЭУ110, ограничительным кольцом и заглушкой из пластиката, с проводом 50 мм2 в прозрачной изоляции. Заземляющая струбцина с комбинированным прижимом. | 8237.2881 | 9720 | 6538.1356 | 7715
| ЗПЛ-110-01 (70) | Заземление переносное однофазное для воздушных линий до 110 кВ, с стальным зажимом с резьбовой втулкой, одной несъемной электроизолирующей штангой ШЭУ110, ограничительным кольцом и заглушкой из пластиката, с проводом 70 мм2 в прозрачной изоляции. Заземляющая струбцина с комбинированным прижимом. | 10296.6102 | 12150 | 8419.4915 | 9935
3185330407 | ЗПЛ-110-03 (25) | Заземление переносное трехфазное для воздушных линий до 110 кВ, с стальными зажимами с резьбовой втулкой, тремя несъемными электроизолирующими штангами ШЭУ110, ограничительным кольцом и заглушкой из пластиката, с проводом 25 мм2 в прозрачной изоляции. Заземляющая струбцина с комбинированным прижимом. | 12881.3559 | 15200 | 8919.4915 | 10525
| ЗПЛ-110-03 (50) | Заземление переносное трехфазное для воздушных линий до 110 кВ, с стальными зажимами с резьбовой втулкой, тремя несъемными электроизолирующими штангами ШЭУ110, ограничительным кольцом и заглушкой из пластиката, с проводом 50 мм2 в прозрачной изоляции. Заземляющая струбцина с комбинированным прижимом. | 16355.9322 | 19300 | 12655.9322 | 14934
| ЗПЛ-110-03 (70) | Заземление переносное трехфазное для воздушных линий до 110 кВ, с стальными зажимами с резьбовой втулкой, тремя несъемными электроизолирующими штангами ШЭУ110, ограничительным кольцом и заглушкой из пластиката, с проводом 70 мм2 в прозрачной изоляции. Заземляющая струбцина с комбинированным прижимом. | 20805.0847 | 24550 | 16279.661 | 19210
3185332988 | ЗПЛ-15-03 СИП (25) | Заземление переносное трехфазное для воздушных линий до 15 кВ, с проводами СИП, с тремя зажимами типа SL-36 фирмы ENSTO, тремя несъемными электроизолирующими штангами ШЭУ10, ограничительным кольцом и заглушкой из пластиката, с проводом 25 мм2 в прозрачной изоляции. Заземляющая струбцина с комбинированным прижимом. | 17919.4915 | 21145 | 12796.6102 | 15100
| ЗПЛ-1-05 СИП (16) | Заземление переносное трехфазное для воздушных линий до 1 кВ, с проводами СИП, с пятью зажимами типа SL-36 фирмы ENSTO, пятью несъемными изолирующими штангами из стеклонаполненного полиамида L=245мм, заглушкой из пластиката, с проводом 16 мм2 в прозрачной изоляции. Заземляющая струбцина с комбинированным прижимом. | по запросу | по запросу | по запросу | по запросу
3185332987 | ЗПЛ-1-05 СИП (25) | Заземление переносное трехфазное для воздушных линий до 1 кВ, с проводами СИП, с пятью зажимами типа SL-36 фирмы ENSTO, пятью несъемными изолирующими штангами из стеклонаполненного полиамида L=245мм, заглушкой из пластиката, с проводом 25мм2 в прозрачной изоляции. Заземляющая струбцина с комбинированным прижимом. | 21525.4237 | 25400 | 15677.9661 | 18500
Заземления для ВЛ СИП, ст. стыкования, сигнальной точки, контактной сети
3185332986 | ЗПСТ-1 (25) | Заземление переносное для работы на сигнальной точке с двумя стальными зажимами с резьбовыми втулками, двумя несъемными изолирующими штангами из стеклонаполненного полиамида L=1м, заглушкой из пластиката, с проводом 25 мм2 в прозрачной изоляции. Длина фазных проводов=1,6м, заземляющего провода=9.0м. Заземляющая струбцина с комбинированным прижимом. | 5805.0847 | 6850 | 4449.1525 | 5250
3185332985 | ШИП-1 (50) | Шунт искровых промежутков с двумя стальными зажимами с резьбовыми втулками, двумя несъемными изолирующими штангами из стеклонаполненного полиамида L=245мм, заглушкой из пластиката, с проводом 50 мм2 в прозрачной изоляции. Длина провода=1,5м. | 3177.9661 | 3750 | 2328.8136 | 2748
3185330163 | ШШК-1А | Штанга шунтирующая для контактной сети постоянного тока с двумя стальными зажимами с резьбовыми втулками, двумя несъемными электроизолирующими штангами ШЭУ10, ограничительным кольцом и заглушкой из пластиката, с проводом 50 мм2 в прозрачной изоляции. Длина провода=2,1м. | 4788.1356 | 5650 | 3550.8475 | 4190
3185350221 | ШШК-1Б | Штанга шунтирующая для контактной сети переменного тока с двумя стальными зажимами с резьбовыми втулками, двумя несъемными электроизолирующими штангами ШЭУ10, ограничительным кольцом и заглушкой из пластиката, с проводом 50 мм2 в прозрачной изоляции. Длина провода=2,1м. | 4788.1356 | 5650 | 3550.8475 | 4190
3185350009 | УЗП-2-П | Устройство заземляющее переносное УЗП-2. Общий вес 13кг, длина: -собранной штанги=5750мм, - сложенной штанги=3550мм. | 21101.6949 | 24900 | 19152.5424 | 22600
3185335064 | УЗП-3П | Устройство заземляющее переносное для контактной сети, общий вес 12 кг., длина штанги - 5,6 м. ("поворотная головка") | 18400 | 21712 | 18400 | 21712
3185330241 | УЗП-3 | Устройство заземляющее переносное для контактной сети, общий вес 12 кг., длина штанги - 5,6 м. ("ласточкин хвост") | 17711.8644 | 20900 | 17203.3898 | 20300
3414930007 | УЗП-4 | Устройство заземляющее переносное для контактной сети, общий вес 14 кг., длина штанги - 7,5 м. | 21750 | 25665 | 18983.0508 | 22400
3414890130 | К478.02.00.000 | Башмак штанги заземления к УЗП-3 | 3135.5932 | 3700 | 2966.1017 | 3500
3414890131 | ШШЗ | Шлейф штанги заземления (50мм2) к УЗП-3 ТУ 3414-002-93479248-2009 (пр-во "Группа Веда Техно") | 7330.5085 | 8650 | 4788.1356 | 5650
| УППП-1 | Устройство проверки параметров контактной подвески | 135576.2712 | 159980 | 0
ЗАЗЕМЛЕНИЯ И ЗАЗЕМЛЯЮЩИЕ УСТРОЙСТВА
(Производство: "Техношанс" РБ)
Заземления для РУ
| ЗППТ-1-01-16 (ЗПП-Техношанс-1-01, исп. 1) | Заземление с тремя стальными зажимами, струбциной, тремя несъем-ными изолирующими штангами с проводом 16 мм2. в прозрачной изоляции. Струбцина с изолирующей рукояткой СР (поставляется по заказу) защищает персонал при неправильной установке/снятии за-земления. Вес ˗ 2,28 кг, вес без чехла ˗ 2,18 кг | 5766.1017 | 6804 | 5536.4407 | 6533
3185331706 | ЗППТ-1-01-25 (ЗПП-Техношанс-1-01, исп. 2) | Заземление с тремя стальными зажимами, струбциной, тремя несъем-ными изолирующими штангами с проводом 25 мм2. в прозрачной изоляции. Струбцина с изолирующей рукояткой СР (поставляется по заказу) защищает персонал при неправильной установке/снятии за-земления. Вес ˗ 2,54 кг, вес без чехла ˗ 2,44 кг | 5996.6102 | 7076 | 5816.9492 | 6864
| ЗППТ-1-01-35 (ЗПП-Техношанс-1-01, исп. 3) | Заземление с тремя стальными зажимами, струбциной, тремя несъем-ными изолирующими штангами с проводом 35 мм2. в прозрачной изоляции. Струбцина с изолирующей рукояткой СР (поставляется по заказу) защищает персонал при неправильной установке/снятии за-земления. Вес ˗ 3,06 кг, вес без чехла ˗ 2,9 кг | 6611.0169 | 7801 | 4058.4746 | 4789
3185332495 | ЗППТ-1-01-50 (ЗПП-Техношанс-1-01, исп. 4) | Заземление с тремя стальными зажимами, струбциной, тремя несъем-ными изолирующими штангами с проводом 50 мм2. в прозрачной изоляции. Струбцина с изолирующей рукояткой СР (поставляется по заказу) защищает персонал при неправильной установке/снятии за-земления. Вес ˗ 3,42 кг, вес без чехла ˗ 3,32 кг | 6305.0847 | 7440 | 6052.5424 | 7142
3185330391 | ЗППТ-1-02-16 (ЗПП-Техношанс-1-02, исп. 1) | Заземление переносное трехфазное для электроустановок с предо-хранителями (шкафов, ячеек) до 1 кВ, провод сечением 16 мм2. За-земление оснащено тремя фазными закоротками (ножами) втычного типа. Вес ˗ 2,22 кг, вес без чехла ˗ 2,12 кг | 4995.7627 | 5895 | 4796.6102 | 5660
| ЗППТ-1-02-25 (ЗПП-Техношанс-1-02, исп. 2) | Заземление переносное трехфазное для электроустановок с предо-хранителями (шкафов, ячеек) до 1 кВ, провод сечением 25 мм2. За-земление оснащено тремя фазными закоротками (ножами) втычного типа. Вес ˗ 2,47 кг, вес без чехла ˗ 2,37 кг | 5305.0847 | 6260 | 5093.2203 | 6010
| ЗППТ-1-02-50 (ЗПП-Техношанс-1-02, исп. 3) | Заземление переносное трехфазное для электроустановок с предо-хранителями (шкафов, ячеек) до 1 кВ, провод сечением 50 мм2. За-земление оснащено тремя фазными закоротками (ножами) втычного типа. | 5614.4068 | 6625 | 5389.8305 | 6360
3185332133 | ЗППТ-15-02-25 (ЗПП-Техношанс-15-02, исп. 1) | Заземление переносное трехфазное, в составе три литых из алюмини-евого сплава подпружиненных зажима) резьба зажима защищена стальной втулкой, сечение провода - 25 мм2 в прозрачной изоляции, струбцина с изолирующей штангой СШ (поставляется по заказу), за-щищает персонал при неправильной установке/снятии заземления, укомплектовано изолирующей съемной штангой ШЭУ-15-1-1,0, вес ˗ 3,3 кг, вес без чехла ˗ 3,2 кг | 7610.1695 | 8980 | 7305.0847 | 8620
| ЗППТ-15-02-35 ( ЗПП-Техношанс-15-02-35) | Заземление переносное трехфазное, в составе: три литых из алюми-ниевого сплава подпружиненных зажима) резьба зажима защищена стальной втулкой, сечение провода - 35 мм2 в прозрачной изоляции, струбцина с изолирующей штангой СШ (поставляется по заказу), за-щищает персонал при неправильной установке/снятии заземления, укомплектовано изолирующей съемной штангой ШЭУ-15-1-1,0, вес ˗ 4,36 кг, вес без чехла ˗ 4,0 кг | 7864.4068 | 9280 | 7550 | 8909
3185330411 | ЗППТ-15-02-50 (ЗПП-Техношанс-15-02, исп. 2) | Заземление переносное трехфазное, в составе: три литых из алюми-ниевого сплава подпружиненных зажима (резьба зажима защищена стальной втулкой); сечение провода 50 мм2 в прозрачной изоляции; струбцина с изолирующей штангой СШ (поставляется по заказу) за-щищает персонал при неправильной установке/снятии заземления; укомплектовано изолирующей съемной штангой ШЭУ-15-1-1,0. Вес ˗ 4,78 кг, вес без чехла ˗ 4,66 кг | 10224.5763 | 12065 | 9830.5085 | 11600
3185330412 | ЗППТ-15-02-70 (ЗПП-Техношанс-15-02, исп. 3) | Заземление переносное трехфазное, в составе: три литых из алюми-ниевого сплава подпружиненных зажима (резьба зажима защищена стальной втулкой); сечение провода 70 мм2 в прозрачной изоляции; струбцина с изолирующей штангой СШ (поставляется по заказу) за-щищает персонал при неправильной установке/снятии заземления; укомплектовано изолирующей съемной штангой ШЭУ-15-1-1,0. Вес ˗ 6,32 кг, вес без чехла ˗ 6,2 кг | 13453.3898 | 15875 | 12915.2542 | 15240
3185330422 | ЗППТ-35-03-25 (ЗПП-Техношанс-35-03, исп. 1) | Заземление переносное трехфазное, в составе: три литых из алюми-ниевого сплава подпружиненных зажима, резьба зажима защищена стальной втулкой; сечение провода 25 мм2 в прозрачной изоляции; струбцина с изолирующей рукояткой СШ (поставляется по заказу) защищает персонал при неправильной установке/снятии заземления; укомплектовано одной изолирующей съемной штангой ШЭУ-35-1-1,6. Вес ˗ 6,4 кг, вес без чехла ˗ кг | 10453.3898 | 12335 | 10038.1356 | 11845
| ЗППТ-35-03-35 (ЗПП-Техношанс-35-03, исп. 3) | Заземление переносное трехфазное, в составе: три литых из алюми-ниевого сплава подпружиненных зажима, резьба зажима защищена стальной втулкой; сечение провода 35 мм2 в прозрачной изоляции; струбцина с изолирующей штангой СШ (поставляется по заказу) за-щищает персонал при неправильной установке/снятии заземления; укомплектовано одной изолирующей съемной штангой ШЭУ-35-1-1,6. Вес ˗ 6,0 кг, вес без чехла | 10991.5254 | 12970 | 10555.0847 | 12455
3185330423 | ЗППТ-35-03-50 (ЗПП-Техношанс-35-03, исп. 2) | Заземление переносное трехфазное, в составе: три литых из алюми-ниевого сплава подпружиненных зажима, резьба зажима защищена стальной втулкой; сечение провода 50 мм2 в прозрачной изоляции; струбцина с изолирующей штангой СШ (поставляется по заказу) за-щищает персонал при неправильной установке/снятии заземления; укомплектовано одной изолирующей съемной штангой ШЭУ-35-1-1,6. Вес ˗ 7,4 кг, | 13912.7119 | 16417 | 13355.9322 | 15760
3185330451 | ЗППТ-110-03-25 (ЗПП-Техношанс-110-03, исп. 1) | Заземление переносное трехфазное, в составе: три литых из алюми-ниевого сплава подпружиненных зажима, резьба зажима защищена стальной втулкой; сечение провода 25 мм2 в прозрачной изоляции; струбцина с изолирующей штангой СШ (поставляется по заказу) за-щищает персонал при неправильной установке/снятии заземления; укомплектовано изолирующей съемной штангой ШЭУ-110-2-2,2. Вес ˗ 6,64 кг, вес без чехла ˗ 6,54 кг | 14915.2542 | 17600 | 14322.0339 | 16900
| ЗППТ-110-03-35 (ЗПП-Техношанс-110-03, исп. 2) | Заземление переносное трехфазное, в составе: три литых из алюми-ниевого сплава подпружиненных зажима, резьба зажима защищена стальной втулкой; сечение провода 35 мм2 в прозрачной изоляции; струбцина с изолирующей рукояткой СШ (поставляется по заказу) защищает персонал при неправильной установке/снятии заземления; укомплектовано изолирующей съемной штангой ШЭУ-10-2-2,2. Вес ˗ 8,4 кг, | 15682.2034 | 18505 | 15055.0847 | 17765
3185330452 | ЗППТ-110-03-50 (ЗПП-Техношанс-110-03, исп. 3) | Заземление переносное трехфазное, в составе: три литых из алюми-ниевого сплава подпружиненных зажима, резьба зажима защищена стальной втулкой; сечение провода 50 мм2 в прозрачной изоляции; струбцина с изолирующей штангой СШ (поставляется по заказу) за-щищает персонал при неправильной установке/снятии заземления; укомплектовано изолирующей съемной штангой ШЭУ-110-2-2,2. Вес ˗ 11,22 кг, вес без чехла ˗ 11,1 кг. | 18525.4237 | 21860 | 17783.8983 | 20985
3185330453 | ЗППТ-110-03-70 (ЗПП-Техношанс-110-03, исп. 4) | Заземление переносное трехфазное, в составе: три литых из алюми-ниевого сплава подпружиненных зажима, резьба зажима защищена стальной втулкой; сечение провода 70 мм2 в прозрачной изоляции; струбцина с изолирующей штангой СШ (поставляется по заказу) за-щищает персонал при неправильной установке/снятии заземления; укомплектовано изолирующей съемной штангой ШЭУ-110-2-2,2. Вес ˗ 11,0 кг | 25135.5932 | 29660 | 24130.5085 | 28474
3185330463 | ЗППТ-220-03-25 (ЗПП-Техношанс-220-03) | Заземление переносное трехфазное, в составе: три литых из алюми-ниевого сплава подпружиненных зажима, резьба зажима защищена стальной втулкой; сечение провода 25 мм2 в прозрачной изоляции; струбцина с изолирующей штангой СШ (поставляется по заказу) за-щищает персонал при неправильной установке/снятии заземления; укомплектовано изолирующей съемной штангой ШЭУ-220-3-3,7. Вес ˗ 10,7 кг, | 20061.8644 | 23673 | 19262.7119 | 22730
3185330464 | ЗППТ-220-03-50 | Заземление переносное трехфазное, в составе: три литых из алюми-ниевого сплава подпружиненных зажима, резьба зажима защищена стальной втулкой; сечение провода 50 мм2 в прозрачной изоляции; струбцина с изолирующей штангой СШ (поставляется по заказу) за-щищает персонал при неправильной установке/снятии заземления; укомплектовано изолирующей съемной штангой ШЭУ-220-3-3,7. | 25059.322 | 29570 | 24059.322 | 28390
| ЗППТ-330-01-25 (ЗПП-Техношанс-330-01) | Заземление переносное однофазное, в составе: литой из алюминиево-го сплава подпружиненный зажим, резьба зажима защищена стальной втулкой; провод 25 мм2 в прозрачной изоляции; струбцина с изоли-рующей штангой СШ (поставляется по заказу) защищает персонал при неправильной установке/снятии заземления. Вес ˗ 5,2 кг, вес без чехла ˗ 5,1 кг. | 12457.6271 | 14700 | 11966.1017 | 14120
Заземления для ВЛ
3185332130 | ЗПЛТ-1-01-16 (ЗПЛ-Техношанс-1-01, исп. 1) | Заземление переносное трехфазное с электродинамическими зажима-ми, с изолированным заземляющим спуском длиной 9 м, сечением 16 мм2, укомплектовано пятью штангами до 1 кВ. По заказу изготавли-вается модификация с возможностью наложения на провода ВЛ с по-верхности земли с помощью пяти штанг ШЭУ-10-5-6,6. Штанги ШЭУ-10-5-6,6 поставляются за дополнительную плату. Вес ˗ 5,86 кг, вес без чехла ˗ 5,7 кг | 10762.7119 | 12700 | 10334.7458 | 12195
3185331704 | ЗПЛТ-1-01-25 (ЗПЛ-Техношанс-1-01, исп. 2) | Заземление переносное трехфазное с электродинамическими зажима-ми, с изолированным заземляющим спуском длиной 9 м, сечением 25 мм2, укомплектовано пятью штангами до 1 кВ. По заказу изготавли-вается модификация с возможностью наложения на провода ВЛ с по-верхности земли с помощью пяти штанг ШЭУ-10-5-6,6. Штанги ШЭУ-10-5-6,6 поставляются за дополнительную плату. Вес ˗ 5,46 кг, вес без чехла ˗ 5,3 кг | 11838.9831 | 13970 | 11366.1017 | 13412
| ЗПЛТ-1-01-35 (ЗПЛ-Техношанс-1-01, исп. 3) | Заземление переносное трехфазное с электродинамическими зажима-ми, с изолированным заземляющим спуском длиной 9 м, сечением 35 мм2, укомплектовано пятью штангами до 1 кВ. По заказу изготавли-вается модификация с возможностью наложения на провода ВЛ с по-верхности земли с помощью пяти штанг ШЭУ-10-5-6,6. Штанги ШЭУ-10-5-6,6 поставляются за дополнительную плату. Вес ˗ 5,46 кг, вес без чехла ˗ 5,3 кг | 13144.0678 | 15510 | 12618.6441 | 14890
| ЗПЛТ-1-01-50 ( ЗПЛ-Техношанс-1-01,исп.4) | Заземление переносное трехфазное с электродинамическими зажима-ми, с изолированным заземляющим спуском длиной 9 м, сечением 50 мм2, укомплектовано пятью штангами до 1 кВ. По заказу изготавли-вается модификация с возможностью наложения на провода ВЛ с по-верхности земли с помощью пяти штанг ШЭУ-10-5-6,6. Штанги ШЭУ-10-5-6,6 поставляются за дополнительную плату. | 14067.7966 | 16600 | 13505.0847 | 15936
3185331704 | ЗПЛТ-1-02-25 (ЗПЛ-Техношанс-1-02) | Заземление переносное без заземляющего спуска с пятью штангами длиной 500 мм оснащенными зажимами, с изолированным проводом сечением 25 мм2 для ВЛ до 1 кВ. По заказу изготавливается модифи-кация с возможностью наложения на провода ВЛ с поверхности земли с помощью пяти штанг ШЭУ-10-5-6,6. Штанги ШЭУ-10-5-6,6 постав-ляются за дополнительную плату. Вес ˗ 4,3 кг, вес без чехла ˗ 4,14 кг | 7148.3051 | 8435 | 6862.7119 | 8098
| ЗПЛТ-1-02-35 (ЗПЛ-Техношанс-1-02) | Заземление переносное без заземляющего спуска с пятью штангами длиной 500 мм оснащенными зажимами, с изолированным проводом сечением 35 мм2 для ВЛ до 1 кВ. По заказу изготавливается модифи-кация с возможностью наложения на провода ВЛ с поверхности земли с помощью пяти штанг ШЭУ-10-5-6,6. Штанги ШЭУ-10-5-6,6 постав-ляются за дополнительную плату. | 7567.7966 | 8930 | 7265.2542 | 8573
| ЗПЛТ-1-02-70 (ЗПЛ-Техношанс-1-02) | Заземление переносное без заземляющего спуска с пятью штангами длиной 500 мм оснащенными зажимами, с изолированным проводом сечением 50 мм2 для ВЛ до 1 кВ. По заказу изготавливается модифи-кация с возможностью наложения на провода ВЛ с поверхности земли с помощью пяти штанг ШЭУ-10-5-6,6. Штанги ШЭУ-10-5-6,6 постав-ляются за дополнительную плату. | 12466.1017 | 14710 | 11967.7966 | 14122
3185332130 | ЗПЛТ-1-04-16 (ЗПЛ-Техношанс-1-03) | Заземление предназначено для защиты персонала при работе на от-ключенных участках воздушных линий напряжением до 1 кВ, уста-навливается с земли, без подъема на опору с помощью штанг ШЭУ-10-5-6,6. Штанги ШЭУ-10-5-6,6 поставляются за дополнительную плату. Заземление состоит из двух одинаковых закорачивающих частей и заземляющей части, устанавливаемых на провода ВЛ раздельно. Закорачивающие части содержат по три стальных электродинамиче-ских зажима, снабженных кольцами для установки на провода ВЛ, и по два закорачивающих провода сечением 25 мм2. Сечение заземля-ющего провода ˗ 16 мм2. Вес одной закорачивающей части ˗ 1,6 кг, вес заземляющей части ˗ 2,6 кг. | 11610.1695 | 13700 | 11145.7627 | 13152
3185331303 | ЗПЛТ-15-01-25 (ЗПЛ-Техношанс-15-01, исп. 1, компл. 1) | Заземление переносное трехфазное для ВЛ 15 кВ с электродинамиче-скими зажимами, заземляющим спуском длиной 13,2 м, медный про-вод сечением 25 мм2 в прозрачной оболочке, укомплектовано тремя несъемными штангами ШЭУ-10-1-1,0. Заземление оснащено струб-циной с изолирующей рукояткой. Предназначено для установки на провода ВЛ с опоры или подъемного механизма, а с помощью штанг штангами ШЭУ-10-5-6,6 ˗ с земли. Вес ˗ 6,6 кг, вес без чехла ˗ 6,24 кг | 12067.7966 | 14240 | 11553.3898 | 13633
| ЗПЛТ-15-01-35 (ЗПЛ-Техношанс-15-01, исп.2) | Заземление переносное трехфазное для ВЛ 15 кВ с электродинамиче-скими зажимами, заземляющим спуском длиной 13,2 м, медный про-вод сечением 35 мм2 в прозрачной оболочке, укомплектовано тремя несъемными штангами ШЭУ-10-1-1,0. Заземление оснащено струб-циной с изолирующей рукояткой. Предназначено для установки на провода ВЛ с опоры или подъемного механизма, а с помощью штанг штангами ШЭУ-10-5-6,6 ˗ с земли. | 12677.9661 | 14960 | 12171.1864 | 14362
| ЗПЛТ-15-01-50 (ЗПЛ-Техношанс-15-01, исп. 2) | Заземление переносное трехфазное для ВЛ 15 кВ с электродинамиче-скими зажимами, заземляющим спуском длиной 13,2 м, медный про-вод сечением 50 мм2 в прозрачной оболочке, укомплектовано тремя несъемными штангами ШЭУ-10-1-1,0. Заземление оснащено струб-циной с изолирующей рукояткой. Предназначено для установки на провода ВЛ с опоры или подъемного механизма, а с помощью штанг штангами ШЭУ-10-5-6,6 ˗ с земли. | 15296.6102 | 18050 | 14686.4407 | 17330
3185330403 | ЗПЛТ-35-01-25 (ЗПЛ-Техношанс-35-01) | Заземление переносное однофазное для установки на провода ВЛ 35 кВ. Заземление состоит из медного провода сечением 25 мм2 в про-зрачной оболочке, алюминиевого подпружиненного зажима и сталь-ной струбцины. Заземление укомплектовано одной штангой до 35 кВ и лентой для фиксации рукоятки штанги к конструкциям опоры, что позволяет из-бежать сбрасывания зажима с провода во время работы. Вес ˗ 5,1 кг | 9378.8136 | 11067 | 9004.2373 | 10625
3185337006 | ЗПЛТ-35-01-50 (ЗПЛ-Техношанс-35-01) | Заземление переносное однофазное для установки на провода ВЛ 35 кВ. Заземление состоит из медного провода сечением 50 мм2 в про-зрачной оболочке, алюминиевого подпружиненного зажима и сталь-ной струбцины. Заземление укомплектовано одной штангой до 35 кВ и лентой для фиксации рукоятки штанги к конструкциям опоры, что позволяет из-бежать сбрасывания зажима с провода во время работы. | 13220.339 | 15600 | 12692.3729 | 14977
3185330413 | ЗПЛТ-35-01-70 (ЗПЛ-Техношанс-35-01) | Заземление переносное однофазное для установки на провода ВЛ 35 кВ. Заземление состоит из медного провода сечением 70 мм2 в про-зрачной оболочке, алюминиевого подпружиненного зажима и сталь-ной струбцины. Заземление укомплектовано одной штангой до 35 кВ и лентой для фиксации рукоятки штанги к конструкциям опоры, что позволяет из-бежать сбрасывания зажима с провода во время работы. | 16833.8983 | 19864 | 16161.0169 | 19070
3185330404 | ЗПЛТ-35-03-25 (ЗПЛ-Техношанс-35-03) | Заземление переносное трехфазное для установки на провода ВЛ 35 кВ. Заземление состоит из медного провода сечением 25 мм2 в прозрач-ной оболочке, алюминиевого подпружиненного зажима и стальной струбцины. Заземление укомплектовано тремя штангами до 35 кВ и расположен-ными в районе ограничительных колец лентами для фиксации штанг, что позволяет избежать сбрасывания зажимов с проводов во время работы. Вес ˗ 7,42 кг, вес без чехла ˗ 7,32 кг | 22729.661 | 26821 | 21820.339 | 25748
| ЗПЛТ-35-03-35 (ЗПЛ-Техношанс-35-03) | Заземление переносное трехфазное для установки на провода ВЛ 35 кВ. Заземление состоит из медного провода сечением 35 мм2 в прозрач-ной оболочке, алюминиевого подпружиненного зажима и стальной струбцины. Заземление укомплектовано тремя штангами до 35 кВ и расположен-ными в районе ограничительных колец лентами для фиксации штанг, что позволяет избежать сбрасывания зажимов с проводов во время работы. | 22929.661 | 27057 | 22012.7119 | 25975
3185330414 | ЗПЛТ-35-03-50 (ЗПЛ-Техношанс-35-03) | Заземление переносное трехфазное для установки на провода ВЛ 35 кВ. Заземление состоит из медного провода сечением 50 мм2 в прозрач-ной оболочке, алюминиевого подпружиненного зажима и стальной струбцины. Заземление укомплектовано тремя штангами до 35 кВ и расположен-ными в районе ограничительных колец лентами для фиксации штанг, что позволяет избежать сбрасывания зажимов с проводов во время работы. | 28100 | 33158 | 26991.5254 | 31850
3185330406 | ЗПЛТ-110-01-25 (ЗПЛ-Техношанс-110-01, исп. 1) | Заземление переносное однофазное для установки на провода ВЛ 110 кВ. Заземление состоит из медного провода сечением 25 мм2 в прозрач-ной оболочке, алюминиевого подпружиненного зажима и стальной струбцины. Заземление укомплектовано одной штангой до 110 кВ и расположен-ной в районе ограничительного кольца лентой для фиксации штанги, что позволяет избежать сбрасывания зажима с провода во время ра-боты. Вес ˗ 5,0 кг, | 10300.8475 | 12155 | 9888.9831 | 11669
3185330441 | ЗПЛТ-110-01-50 (ЗПЛ-Техношанс-110-01, исп. 2) | Заземление переносное однофазное для установки на провода ВЛ 110 кВ. Заземление состоит из медного провода сечением 50 мм2 в прозрач-ной оболочке, алюминиевого подпружиненного зажима и стальной струбцины. Заземление укомплектовано одной штангой до 110 кВ и расположен-ной в районе ограничительного кольца лентой для фиксации штанги, что позволяет избежать сбрасывания зажима с провода во время ра-боты. Вес ˗ 7,08 кг, вес без чехла ˗7,18 кг | 14067.7966 | 16600 | 13508.4746 | 15940
3185330407 | ЗПЛТ-110-03-25 (ЗПЛ-Техношанс-110-03, исп. 1) | Заземление переносное трехфазное для установки на провода ВЛ 110 кВ. Заземление состоит из медного провода сечением 25 мм2 в прозрач-ной оболочке, алюминиевого подпружиненного зажима и стальной струбцины. Заземление укомплектовано тремя штангами до 110 кВ и располо-женными в районе ограничительных колец лентами для фиксации штанг, что позволяет избежать сбрасывания зажимов с проводов во время работы. Вес ˗ 11,6 кг, вес без чехлов ˗ 11,14 кг | 22983.0508 | 27120 | 22063.5593 | 26035
3185330443 | ЗПЛТ-110-03-50 (ЗПЛ-Техношанс-110-03, исп. 2) | Заземление переносное трехфазное для установки на провода ВЛ 110 кВ. Заземление состоит из медного провода сечением 50 мм2 в прозрач-ной оболочке, алюминиевого подпружиненного зажима и стальной струбцины. Заземление укомплектовано тремя штангами до 110 кВ и располо-женными в районе ограничительных колец лентами для фиксации штанг, что позволяет избежать сбрасывания зажимов с проводов во время работы. | 30978.8136 | 36555 | 29745.7627 | 35100
3185330408 | ЗПЛТ-220-01-25 (ЗПЛ-Техношанс-220-01) | Заземление переносное однофазное для установки на провода ВЛ 220 кВ. Заземление состоит из медного провода сечением 25 мм2 в прозрач-ной оболочке, алюминиевого подпружиненного зажима и стальной струбцины. Заземление укомплектовано одной штангой до 220 кВ и расположен-ной в районе ограничительного кольца лентой для фиксации штанги, что позволяет избежать сбрасывания зажима с провода во время ра-боты. Вес ˗ 6,3 кг, вес без чехлов ˗ 6,0 кг | 13220.339 | 15600 | 12694.9153 | 14980
3185330112 | ЗПЛТ-220-01-50 (ЗПЛ-Техношанс-220-01) | Заземление переносное однофазное для установки на провода ВЛ 220 кВ. Заземление состоит из медного провода сечением 50 мм2 в прозрач-ной оболочке, алюминиевого подпружиненного зажима и стальной струбцины. Заземление укомплектовано одной штангой до 220 кВ и расположен-ной в районе ограничительного кольца лентой для фиксации штанги, что позволяет избежать сбрасывания зажима с провода во время ра-боты. | 15605.9322 | 18415 | 14981.3559 | 17678
3185330409 | ЗПЛТ-220-03-25 (ЗПЛ-Техношанс-220-03) | Заземление переносное трехфазное для установки на провода ВЛ 220 кВ. Заземление состоит из медного провода сечением 25 мм2 в прозрач-ной оболочке, алюминиевого подпружиненного зажима и стальной струбцины. Заземление укомплектовано тремя штангами до 220 кВ и располо-женными в районе ограничительных колец лентами для фиксации штанг, что позволяет избежать сбрасывания зажимов с проводов во время работы. Вес ˗ 15,5 кг | 30055.0847 | 35465 | 28852.5424 | 34046
3185330461 | ЗПЛТ-220-03-50 (ЗПЛ-Техношанс-220-03) | Заземление переносное трехфазное для установки на провода ВЛ 220 кВ. Заземление состоит из медного провода сечением 50 мм2 в прозрач-ной оболочке, алюминиевого подпружиненного зажима и стальной струбцины. Заземление укомплектовано тремя штангами до 220 кВ и располо-женными в районе ограничительных колец лентами для фиксации штанг, что позволяет избежать сбрасывания зажимов с проводов во время работы. | 39662.7119 | 46802 | 38076.2712 | 44930
| ЗПЛТ-330-01-25 (ЗПЛ-Техношанс-330-01) | Заземление переносное однофазное для установки на провода ВЛ 330 кВ. Заземление состоит из медного провода сечением 25 мм2 в прозрач-ной оболочке, алюминиевого подпружиненного зажима и стальной струбцины. Заземление укомплектовано одной штангой до 330 кВ и расположен-ными в районе ограничительных колец лентами для фиксации штанг, что позволяет избежать сбрасывания зажимов с проводов во время работы. Вес ˗ 6,68 кг, вес без чехла ˗ 6,34 кг | 12453.3898 | 14695 | 11955.9322 | 14108
| ОМТЕХ-2,5-01 (ЗПШУ-Техношанс-02) | Заземлитель переносной травмобезопасный универсальный (сталь Ø 16 мм, вес 2,10 кг, длина 0,68 м, оцинкован) с закаленным острием, защитой острия при переноске, держателем для безопасного забивания, приспособлением для вырывания из земли. Площадь поверхности при заглублении на 50 см - 2,5 дм2 . Заземлитель оснащен фиксатором для крепления ограждающей ленты (каната) и приспособлением для намотки ленты, каната или заземляющего провода переносного заземления (ЗПЛ-15-Техношанс-03 и др.). Заземлитель дополнительно оснащен специальной пластиной для крепления плоских заземляющих струбцин переносных заземлений и заземляющих спусков с кабельными наконечниками. Поставляется в пластиковом чехле. Вес 2,1 кг | 2579.661 | 3044 | 2474.5763 | 2920
3414230013 | ЗШП-1 | Заземлитель штыревой переносной ЗШП-1 предназначен для применения совместно с переносными заземлениями, а также может применяться вместе с измерительными приборами. В комплект входит: Заземлитель штыревой переносной - 1шт; Ручка для закрутки изделия - 1шт. Длина-1180мм, диаметр-22мм, m=2,2кг. Поставляется в чехле. | 2838.9831 | 3350 | 2457.6271 | 2900
| ЗПМТ (исполнение 1) (8мх16) | Заземление для пожарных машин со струбцинами, длиной провода 8 м, сечением 16 мм кв. в прозрачной изоляции. Вес 2,3 кг | 4409.322 | 5203 | 4233.0508 | 4995
| ЗПМТ (исполнение 1) (5мх16) | Заземление для пожарных машин со струбцинами, длиной провода 5 м, сечением 16 мм кв. в прозрачной изоляции. | 4001.6949 | 4722 | 3841.5254 | 4533
| ЗПМТ (исполнение 2) (10мх16) | Заземление для пожарных машин со струбцинами, длиной провода 10 м, сечением 16 мм кв. в прозрачной изоляции. | 4692.3729 | 5537 | 4504.2373 | 5315
| ЗПМТ (исполнение 3) (15мх8) | Заземление для пожарных машин со струбцинами, длиной провода 15 м, сечением 8 мм кв. в прозрачной изоляции. | 5589.8305 | 6596 | 5366.1017 | 6332
| ЗПМТ (исполнение4) (8мх25) | Заземление для пожарных машин со струбцинами, длиной провода 8 м, сечением 25 мм кв. в прозрачной изоляции. Вес 2,6 кг. | 5755.0847 | 6791 | 5525.4237 | 6520
| ЗПМТ (исполнение4) (5мх25) | Заземление для пожарных машин со струбцинами, длиной провода 5 м, сечением 25 мм кв. в прозрачной изоляции. Вес 2,6 кг. | 5134.7458 | 6059 | 4929.661 | 5817
| ЗПМТ (исполнение5) (10мх25) | Заземление для пожарных машин со струбцинами, длиной провода 10 м, сечением 25 мм кв. в прозрачной изоляции. Вес 3,6 кг | 6429.661 | 7587 | 6172.8814 | 7284
| ЗПМТ (исполнение 6) (16мх20) | Заземление для пожарных машин со струбцинами, длиной провода 16 м, сечением 20 мм кв. в прозрачной изоляции. | 8665.2542 | 10225 | 8318.6441 | 9816
| ЗПМТ (исполнение 6) (20мх25) | Заземление для пожарных машин со струбцинами, длиной провода 20 м, сечением 25 мм кв. в прозрачной изоляции. | 11375.4237 | 13423 | 10920.339 | 12886
| ЗПМТ (исполнение 7) (15мх70) | Заземление для пожарных машин со струбцинами, длиной провода 15 м, сечением 70 мм кв. в прозрачной изоляции. | 11516.1017 | 13589 | 11055.0847 | 13045
| ЗПМТ (исполнение 7) (30мх25) | Заземление для пожарных машин со струбцинами, длиной провода 30 м, сечением 25 мм кв. в прозрачной изоляции. | 12184.7458 | 14378 | 11696.6102 | 13802
| ЗПСТ (8х25) | Заземление для пожарных стволов, медный провод длиной провода 8 м,сечением 25 мм.кв. в прозрачной изоляции. Оснащено круглой струбциной и кабельным наконечником или плоской струбциной. Вес 2,7 кг. | 5739.8305 | 6773 | 5510.1695 | 6502
| ЗПСТ (16мх20) | Заземление для пожарных стволов, медный провод длиной провода 16 м,сечением 20 мм.кв. в прозрачной изоляции. Оснащено круглой струбциной и кабельным наконечником или плоской струбциной. Вес 2,7 кг. | 8665.2542 | 10225 | 8318.6441 | 9816
| ЗПСТ (20х25) | Заземление для пожарных стволов, медный провод длиной провода 20 м,сечением 25 мм.кв. в прозрачной изоляции. Оснащено круглой струбциной и кабельным наконечником или плоской струбциной. Вес 2,7 кг. | 10210.1695 | 12048 | 9801.6949 | 11566
| СР | Штанга-рукоятка до 1 кВ со струбциной СР. Штанга-рукоятка предназначена для ремонта и реконструкции пере-носных заземлений до 1 кВ. Вес ˗ 0,45 кг | 1034.7458 | 1221 | 995.7627 | 1175
| СШ | Штанга-рукоятка до 15 кВ со струбциной СШ. Штанга-рукоятка предназначена для ремонта и реконструкции пере-носных заземлений до 15 кВ. Вес ˗ 0,45 кг | 1398.3051 | 1650 | 1342.3729 | 1584
| Технорез (90мм) | Устройство безопасного заземления, прокола и резки кабеля. Устройство предназначено для заземления, резки и прокола кабелей, которые могут быть под напряжением. Диаметр перерезаемого кабеля равен 100мм, рабочее напряжение линии до 36 кВ. Устройство укомплектовано в монтерский чемодан, выполняющий роль надежного футляра, предотвращающего повреждение изделия при транспортировке, удобного средства доставки к месту проведения работ, при необходимости, переносного "стола", подставки и т.д. В комплектацию также входят: переносное заземление, заземляющий электрод, кожанные наколенники, перчатки ПВХ. При необходимоти предлагаемую комплектацию можно расширить. Вес 30 кг | 282822.0339 | 333730 | 274347.4576 | 323730
| Технорез (120мм) | Устройство безопасного заземления, прокола и резки кабеля. Устройство предназначено для заземления, резки и прокола кабелей, которые могут быть под напряжением. Диаметр перерезаемого кабеля равен 120мм, рабочее напряжение линии до 36 кВ. Устройство укомплектовано в монтерский чемодан, выполняющий роль надежного футляра, предотвращающего повреждение изделия при транспортировке, удобного средства доставки к месту проведения работ, при необходимости, переносного "стола", подставки и т.д. В комплектацию также входят: переносное заземление, заземляющий электрод, кожанные наколенники, перчатки ПВХ. При необходимоти предлагаемую комплектацию можно расширить. Вес 33 кг | 310250 | 366095 | 304045.7627 | 358774
ШТАНГИ ЭЛЕКТРОИЗОЛЮРУЮЩИЕ
(Производство: "Техношанс" РБ)
3185331719 | ШЭУ-1 | Штанга электроизолирующая универсальная до 1 кВ, стеклопластик, длина 0,36 м, вес 0,2 кг. | 1160.1695 | 1369 | 1125.4237 | 1328
| ШЭУ-1-1-0,8 | Штанга электроизолирующая универсальная до 1 кВ,стеклопластик, длина - 0,8м. Полностью выполнена из диэлектрического материала. Вес 0,5 кг. | 1750 | 2065 | 1698.3051 | 2004
| ШЭУ-10-1-1,0 | Штанга электроизолирующая универсальная до 1 кВ,стеклопластик, длина - 1м. Полностью выполнена из диэлектрического материала. Вес 0,7 кг. | 1800 | 2124 | 1745.7627 | 2060
3185331016 | ШЭУ-15-1-1,0 | Штанга электроизолирующая универсальная 6–15 кВ, стеклопластик, длина – 1 м.Полностью выполнена из диэлектрического материала (кроме шпильки М14). При выполнении работ по оперативным переключениям на шпильку навинчивается специальная втулка из диэлектрического материала. Вес 0.6 кг | 2150 | 2537 | 2085.5932 | 2461
| ШЭУ-15-1-1,0 (исп.2) | Штанга электроизолирующая универсальная 6–15 кВ, стеклопластик,длина – 1 м, вес 0.6 кг. Штанга для заземлений. | 1889.8305 | 2230 | 1833.0508 | 2163
НОВИНКА | ШЭУ-15-3-3,8Д | Штанга электроизолирующая универсальная 6–15 кВ, стеклопластик,длина – 3,7м, вес 1,9 кг. Предназначена для вкл и откл предохранителя-разъединителя типа ПРВТ-10, а так же для снятия и установки патрона. | 7325.4237 | 8644 | 7105.9322 | 8385
3414130038 | ШЭУ-35-1-1.6 | Штанга электроизолирующая универсальная 10–35 кВ, стеклопластик, длина – 1.6 м, вес 0.7 кг | 2410.1695 | 2844 | 2338.1356 | 2759
| ШЭУ-35-1-1.6 (исп.2) | Штанга электроизолирующая универсальная 10–35 кВ, стеклопластик, длина – 1.6 м, вес 0.7 кг. Штанга для заземлений. | 2483.8983 | 2931 | 2409.322 | 2843
3185334033 | ШЭУ-110-2-2.2 | Штанга электроизолирующая универсальная 10–110 кВ, стеклопластик, длина – 2.2 м, вес 0.9 кг | 3455.9322 | 4078 | 3352.5424 | 3956
| ШЭУ-110-2-2,2 (исп.2) | Штанга электроизолирующая универсальная 10–110 кВ, стеклопластик, длина – 2.2 м, вес 0.9 кг. Штанга для заземлений. | 3479.661 | 4106 | 3375.4237 | 3983
3185330394 | ШЭУ-220-3-3.7 | Штанга электроизолирующая универсальная 35–220 кВ, стеклопластик, длина – 3.7 м, вес 1.4 кг | 3539.8305 | 4177 | 3433.8983 | 4052
| ШЭУ-330-3-3.8 | Штанга электроизолирующая универсальная 35–330 кВ, стеклопластик, длина – 3.8 м, вес 1.4 кг | 3610.1695 | 4260 | 3501.6949 | 4132
3414930038 | ШЭУ-10-4-5.1 | Штанга электроизолирующая универсальная 6–10 (6-110) кВ, стеклопластик, длина – 5.1 м, вес 2,0 кг | 8419.4915 | 9935 | 8166.9492 | 9637
3414930012 | ШЭУ-10-5-6.6 | Штанга электроизолирующая универсальная 6–10 (6-110) кВ, стеклопластик, длина – 6,6 м, вес 2,2 кг | 10089.8305 | 11906 | 9787.2881 | 11549
| ШЭУ-10-5-6.6д | Штанга электроизолирующая универсальная 6–10 (6-110) кВ, с дополнительным звеном, стеклопластик, длина – 7,2 м, вес 2,7 кг. | 11127.1186 | 13130 | 10793.2203 | 12736
| ШЭУ-110-5-7.3 | Штанга электроизолирующая универсальная 10–110 кВ, состоит из звеньев повышенной прочности стеклопластик, длина – 7,3 м, вес 5,7 кг. | 19370.339 | 22857 | 18789.8305 | 22172
| ШЭС-10 | Штанга электроизолирующая спасательная до 10 кВ, стеклопластик, длина – 1,2 м, вес 1,4 кг | 1806.7797 | 2132 | 1753.3898 | 2069
| ШЭС-35 | Штанга электроизолирующая спасательная до 35 кВ, стеклопластик, длина – 1,8 м, вес 1,5 кг | 2250 | 2655 | 2182.2034 | 2575
| ДЗШ | Дополнительное звено для штанг ШЭУ. Предназначено для доукомплектации штанг ШЭУ с целью увеличения длины, вес 0,4 кг. | 1734.7458 | 2047 | 1683.0508 | 1986
| ДЗШ к ШЭУ 110-5-7,3 | Дополнительное звено для штанг ШЭУ-110-5-7,3 | 4400 | 5192 | 4267.7966 | 5036
| ШЭМ-35 | Штанга электроизолирующая-манипулятор предназначена для безопасного подъема предметов из зон повышенной опасности – путей метрополитена, перронов вокзалов и др. Штанга состоит из основного звена с рабочим органом и удлиняющей рукоятки. Максимальная длина - 2260 мм. Вес - 2,5 кг. | 8343.2203 | 9845 | 8093.2203 | 9550
НАСАДКИ И ПРИСПОСОБЛЕНИЯ К ШТАНГАМ ШЭУ
| НО | Насадка оперативная для управления разъединителями | 237.2881 | 280 | 228.8136 | 270
| НСП | Предназначена для снятия / установки с помощью штанги ШЭУ высоковольтных предохранителей, удерживания веток и сучьев, обрезаемых пилой ПЭР или ножницами НЭР и УОС, управления разъединителями и других работ. Вес 0,3 кг. | 2300 | 2714 | 2233.0508 | 2635
| КУ | Крюк универсальный - для электроизолирующих штанг. Вес 0,1 кг. | 220.339 | 260 | 211.8644 | 250
| ШЭУК (ранее ПОС) | Приспособление для очистки крыш и других конструкций зданий и сооружений от снега и льда. Вес 0,7 кг | 909.322 | 1073 | 843.2203 | 995
| ПМУ | Приспособление к штанге ШЭУ® для моечных работ на высоте до 6–8 м | 20800 | 24544 | 19830.5085 | 23400
| МП | Проблесковый маячок — приспособление к штанге ШЭУ-10-5-6,6 для обозначения места проведения работ | 3215.2542 | 3794 | - | -
ШТАНГИ ЭЛЕКТРОИЗОЛЮРУЮЩИЕ
(Производство: "РФ")
Комплект штанг для заземления
| КШЗ-10 | КШЗ-10 Комплект штанг для заземления ВЛ 6-10 кВ предназначен для заземления проводов отключенных ВЛ напряжением 6-10 кВ непосредственно с поверхности земли, а также для проверки наличия или отсутсвия напряжения воздушных линий. | 32118.6441 | 37900 | 31016.9492 | 36600
| КШЗ-10-1Ш | КШЗ-10-1Ш Комплект штанг для заземления предназначен для заземления проводов отключенных ВЛ напряжением 6 – 10 кВ непосредственно с поверхности земли, а с указателем напряжения также для проверки наличия или отсутствия напряжения воздушных линий. | 30847.4576 | 36400 | 29567.7966 | 34890
| КШЗУ-0,4-10 | КШЗУ-0,4-10 Комплект штанг для заземления ВЛ 0,4-10 кВ используется для заземления проводов отключенных ВЛ напряжением 0,4-10 кВ непосредственно с поверхности земли, а с указателями напряжения также для проверки наличия или отсутсвия напряжения на воздушных линиях. | 36271.1864 | 42800 | 35084.7458 | 41400
Штанга изолирующая
| ШЗП-10/15 | ШЗП-10/15 Штанги изолирующие типа ШЗП предназначены для наложения переносных заземлений в электроустановках постоянного и переменного тока частоты 50 Гц и напряжением от 1 до 15 кВ. Штанги изолирующие ШЗП-10/15 изготовлены из трубок ПВХ. Допустимые диапазоны рабочих температур от - 45° С до + 40° С, при относительной влажности до 98% при 25° С. | 440.678 | 520 | 419.4915 | 495
| ШЗП-35 | ШЗП-35 Штанги для наложения переносных заземлений до 35 кВ, Предназначены для наложения переносных заземлений на провода ВЛ и распределительных устройств напряжением 35 кВ. | 542.3729 | 640 | 516.9492 | 610
| ШЗП-110 | ШЗП-110 Штанги для наложения переносных заземлений от 35 до 110 кВ. Предназна-чены для наложения переносных заземлений на провода ВЛ и распределительных устройств напряжением от 35-110 кВ. | 1152.5424 | 1360 | 1093.2203 | 1290
| ШЗП-220 | ШЗП-220 Штанги для наложения переносных заземлений от 110 до 220 кВ. Предназначены для наложения переносных заземлений на провода ВЛ и на распределительные устройства напряжением от 110-220 кВ. | 1686.4407 | 1990 | 1644.0678 | 1940
| ШЗП-330 | ШЗП-330 Штанги для наложения переносных заземлений от 220 до 330 кВ. Предназначены для наложения переносных заземлений на провода ВЛ и на распределительные устройства напряжением от 220-330 кВ. | 2720.339 | 3210 | 2610.1695 | 3080
| ШЗП-500 | ШЗП-500 Штанги для наложения переносных заземлений от 330 до 500 кВ. Предназначены для наложения переносных заземлений на провода ВЛ и на распределительные устройства напряжением от 330-500 кВ. | 3372.8814 | 3980 | 3203.3898 | 3780
Штанги Оперативные
| ШО-1 | ШО-1 Штанги изолирующие оперативные. Применяются для включения и отключения однополюсных разъединителей на напряжение до 1 кВ. Имеют возможность подключения сменных элементов. | 347.4576 | 410 | 322.0339 | 380
| ШО-10 | ШО-10 Штанги изолирующие, оперативные. Применяются для включения и отключения однополюсных разьединителей напряжением от 1 до 10кВ. Имеют возможность подключения сменных элементов. | 415.2542 | 490 | 389.8305 | 460
| ШО–10-4-6,6 | ШО–10-4-6,6 Штанга электроизолирующая универсальная длиной 6,6м. Применяется для наложения переносных заземлений и для контроля наличия напряжения контактными или бесконтактными указателями с поверхности земли без подьема на опору. | 4118.6441 | 4860 | 3974.5763 | 4690
| ШО-15 | ШО-15 Штанги изолирующие оперативные. Предназначены для включения и от-ключения однополюсных разъединителей на напряжение от1-го до 15кВ. Имеют возможность подключения сменных элементов. | 457.6271 | 540 | 436.4407 | 515
| ШО-15-3-5,1 | ШО-15-3-5,1 Штанга изолирующая оперативная сборная, 3-х звенная, предназначена для оперативной работы с поверхности земли на воздушных линиях электропередачи напряжением до 15 кВ, при комплектовании указателями напржениия для определения наличия или отсутсвия напряжения с поверхности земли. | 3313.5593 | 3910 | 3059.322 | 3610
| ШО-15-НЭР | ШО-15-НЭР предназначена для обрезки веток и сучьев деревьев вблизи ВЛ 0,4 - 10 кВ, может использоваться для обрезки проводов без стального сердечника при демонтаже ВЛ 0,4 - 10 кВ, а также для оперативного отключения потребителей 0,4 кВ в случае пожаров, аварий и т.п. | 2449.1525 | 2890 | 2338.9831 | 2760
| ШО-35 | ШО-35 Штанги изолирующие оперативные. Предназначены для включения и отключения однополюсных разъединителей на напряжение от10-го до35кВ. Имеют возможность подключения сменных элементов. | 576.2712 | 680 | 500 | 590
| ШО-35-ПЭР | ШО-35-ПЭР Штанга изолирующая оперативная с пилой используется для обрезки сучьев и веток вблизи действующих ВЛ 0.4 – 35 кВ без снятия напряжения. | 2381.3559 | 2810 | 2050.8475 | 2420
| ШО-110 | ШО-110 Штанги изолирующие оперативные. Предназначены для включения и отключения однополюсных разъединителей на напряжение от 35-го до 110 кВ. Имеют возможность подключения сменных элементов. | 1567.7966 | 1850 | 1389.8305 | 1640
| ШО-220 | ШО-220 Штанги изолирующие оперативные. Предназначены для включения и отключения однополюсных разъединителей на напряжение от 110-го до220 кВ. Имеют возможность подключения сменных элементов. | 2050.8475 | 2420 | 1872.8814 | 2210
| ШО-330 | ШО-330 Штанги изолирующие оперативные, стеклопластиковые. Предназначены для включения и отключения однополюсных разъединителей на напряжение от 220-го до 330 кВ. Имеют возможность подключения сменных элементов. | 2389.8305 | 2820 | 2237.2881 | 2640
| ШО-500 | ШО-500 Штанги изолирующие оперативные, стеклопластиковые. Предназначены для включения и отключения однополюсных разъединителей на напряжение от 330-го до 500 кВ. Имеют возможность подключения сменных элементов. | 3067.7966 | 3620 | 2932.2034 | 3460
Штанги спасательнве ШОС-10, ШОС-35
| ШОС-10 | ШОС-10 Штанги оперативные спасательные. Предназначены для освобождения людей попавших под напряжение до 10 кВ. Предусмотрены для использования в оперативных работах на электроустановках постоянного и пере-менного тока с частотой 50Гц. | 711.8644 | 840 | 415.2542 | 490
| ШОС-35 | ШОС-35 Штанги оперативные спасательные. Предназначены для освобождения людей попавших под напряжение от 10 до 35кВ. Предусмотрены для использования в оперативных работах на электроустановках постоянного и переменного тока с частотой 50Гц. | 805.0847 | 950 | 737.2881 | 870
Штанги оперативные универсальные
| ШОУ-1 | ШОУ-1 Штанги оперативные универсальные. Применяются для управления разъединителями и замены В/В предохранителей на напряжение до 1-го кВ. | 1262.7119 | 1490 | 1093.2203 | 1290
| ШОУ-1К | ШОУ-1К Штанга изолирующая оперативная с универсальной головкой предназначена для оперативной работы в электроустановках постоянного и переменного тока частоты 50Гц напряжением до 1 кВ для снятия круглых предохранителей. | 1372.8814 | 1620 | 1262.7119 | 1490
| ШОУ-10 | ШОУ-10 Штанги оперативные универсальные. Применяются для управления разъединителями и замены В/В предохранителей на напряжение от 1 до 10 кВ. | 1288.1356 | 1520 | 1161.0169 | 1370
| ШОУ-10-4-6,6 | ШОУ-10-4-6,6 Штанга изолирующая универсальная сборная, многофункциональная, используется для оперативной работы с поверхности земли на воздушных линиях электропередач напряжением до 10 кВ, при комплектовании указателями напряжения для определения наличия или отсутсвия напряжения и наложения переносного линейного заземления до 10кВ. | 4211.8644 | 4970 | 4016.9492 | 4740
| ШОУ-15 | ШОУ-15 Штанги оперативные универсальные. Применяются для управления разъединителями и замены В/В предохранителей на напряжение от 1 до 15 кВ. | 1584.7458 | 1870 | 1415.2542 | 1670
| ШОУ-110 | ШОУ-110 Штанги оперативные универсальные. Применяются для включения и отк-лючения разъединителей и замены В/В предохранителей на напряжение от 35 до 110 кВ. | 2432.2034 | 2870 | 2127.1186 | 2510
| ШОУ-330 | ШОУ-330 Штанги оперативные универсальные. Применяются для включения и отключения разьединителей замены В/В предохранителей напряжения от 220 до 330 кВ. | 2881.3559 | 3400 | 2644.0678 | 3120
| ШОУ-35 | ШОУ-35 Штанги оперативные универсальные. Применяются для управления разъединителями и замены В/В предохранителей на напряжение от 15 до 35 кВ. | 1601.6949 | 1890 | 1474.5763 | 1740
| ШОУ-500 | ШОУ-500 Штанги оперативные универсальные. Применяются для включения и отключения разьединителей замены В/В предохранителей напряжения от 330 до 500 кВ. | 3491.5254 | 4120 | 3372.8814 | 3980
Штанга разрядная
| ШР-0,4 | Штанга разрядная ШР-0,4 предназначена для снятия остаточных зарядов с накопительных элементов(конденсаторов , формирующх линий и т.п.) при проведении работ с возможным прикосновением к токоведушим частям отключенных накопительных элементов электроустановок напряжением 0,4кВ. | 2237.2881 | 2640 | 1779.661 | 2100
| ШР-10 | Штанга разрядная ШР-10 предназначена для снятия остаточных зарядов с накопительных элементов(конденсаторов , формирующх линий и т.п.) при проведении работ с возможным прикосновением к токоведушим частям отключенных накопительных элементов электроустановок напряжением 10кВ. | 2355.9322 | 2780 | 1957.6271 | 2310
| ШР-35 | Штанга разрядная ШР-35 предназначена для снятия остаточных зарядов с накопительных элементов(конденсаторов , формирующх линий и т.п.) при проведении работ с возможным прикосновением к токоведушим частям отключенных накопительных элементов электроустановок напряжением 35кВ | 2644.0678 | 3120 | 2406.7797 | 2840
УКАЗАТЕЛИ НАПРЯЖЕНИЯ
(Производство: "Техношанс" РБ)
3185336291 | УВНК-10Б-УНТЕХ (ранее УВНК-10Б) | Указатель высокого напряжения, комбинированный на 6-10 кВ. Вес 0,6 кг. Виды индикации: световая импульсная, прерывисто-звуковая и тактильная (вибрация корпуса). Поставляется с курсовым фонарем "VONATEX" | 8994.9153 | 10614 | 8728.8136 | 10300
3185332689 | УВНК-10Б-УНТЕХ 6-35 (ранее УВНК-10Б 6- 35) | Указатель высокого напряжения, комбинированный на 6-35 кВ. Вес 0,8 кг. Виды индикации: световая импульсная, прерывисто-звуковая и тактильная (вибрация корпуса). Поставляется с курсовым фонарем "VONATEX" | 9144.9153 | 10791 | 8898.3051 | 10500
НОВИНКА | УВНК-10Б-УНТЕХ 10-20 | Указатель высокого напряжения комбинированный с курсовым электроизолированным фонарем VONATEX, 10-20 кВ | - | - | 8898.3051 | 10500
3185330119 | УВНК-10Б-УНТЕХ 110 (ранее УВНК-10Б/110) | Указатель высокого напряжения, комбинированный на 10-110 кВ. Вес 0,8 кг. Виды индикации: световая импульсная, прерывисто-звуковая и тактильная (вибрация корпуса). Поставляется с курсовым фонарем "VONATEX" | 8994.9153 | 10614 | 8728.8136 | 10300
3185336272 | УВНК-10Б-УНТЕХ 220 (ранее УВНК-10Б/220 ) | Указатель высокого напряжения, комбинированный на 35-220 кВ. Вес 0,8 кг. Виды индикации: световая импульсная, прерывисто-звуковая и тактильная (вибрация корпуса). Поставляется с курсовым фонарем "VONATEX" | 9144.9153 | 10791 | 9050.8475 | 10680
3185330467 | УВНК-10Б-УНТЕХ 330 (ранее УВНК-10Б/330) | Указатель высокого напряжения, комбинированный на 35-330 кВ. Вес 0,8кг. Виды индикации: световая импульсная, прерывисто-звуковая и тактильная (вибрация корпуса). Поставляется с курсовым фонарем "VONATEX" | 9370.339 | 11057 | 9152.5424 | 10800
НОВИНКА | УВНК-10 БЖ (10-35) | Указатель высокого напряжения комбинированный двухпороговый УВНК-10БЖ. Имеет наглядную комбинированную светозвуковую (2 канала индикации с разными порогами зажигания для определения наведенного и/или рабочего напряжения) и вибрационную сигнализацию | 17079.661 | 20154 | 17079.661 | 20154
3185339060 | УПСФ-10-УНТЕХ 6-10 (ранее УПСФ-10) | Указатель проверки совпадения фаз, 6–10 кВ. Вес 1,1 кг. Поставляется с курсовым фонарем "VONATEX" | 6410.1695 | 7564 | 6338.9831 | 7480
| УПСФ-10-УНТЕХ 10-15 (ранее УПСФ-10-15) | Указатель проверки совпадения фаз, 10–15 кВ. Вес 1,3 кг. Поставляется с курсовым фонарем "VONATEX" | 7950 | 9381 | 7584.7458 | 8950
4224710142 | УНВЛ-0,4-УНТЕХ (ранее УНВЛ-0,4) | Указатель напряжения для ВЛ 0,4 кВ. Вес 0,8 кг. Поставляется с курсовым фонарем "VONATEX" | 4879.661 | 5758 | 4491.5254 | 5300
| УНВЛ-0,4М-УНТЕХ (ранее УНВЛ-0,4М) | Модифицированный указатель напряжения УНВЛ-0,4 для ВЛ 0,4 кВ. Вес 1,3 кг. Данная модификация позволяет не только определить наличие/отсутствие напряжения, но и измерить напряжение без подъема на опору с помощью 2-х штанг ШЭУ-10-5-6,6.(штанга не входит в комплект) Поставляется с курсовым фонарем "VONATEX" | 5929.661 | 6997 | 5593.2203 | 6600
4224710023 | УННКС-90-1000-УНТЕХ (ранее УННКС-90-1000) | Указатель низкого напряжения контактной сети до 1 кВ с курсовым электроизолированным фонарем VONATEX. | 4879.661 | 5758 | 4491.5254 | 5300
| УНК-0,4Р-УНТЕХ (ранее УНК-0,4Р) | Указатель напряжения комбинированный двухполюсный УНК-0,4-Техношанс предназначен для проверки наличия или отсутствия напряжения переменного и постоянного тока 12, 25, 50, 110, 220 и 380 В, определение фазы сети переменного тока и полярности напряжения переменного тока, а также для проверки наличия электрической цепи. с курсовым электроизолированным фонарем VONATEX | 3015.2542 | 3558 | 2711.8644 | 3200
| УРК-0,4-70-01-УНТЕХ (ранее УРК-0,4-70-01) | Устройство для разряда конденсаторов 0,4кВ. Вес 0,9кг. Предназначено для снятия зарядов с конденсаторов, остаточного потенциала с отключенных кабельных линий и т.п. Может использоваться для определения наличия либо отсутствия напряжения в электроустановках постоянного и переменного тока напряжением до 0,4кВ, проверки совпадения фаз, а также для определения наведенного напряжения и наведенной мощности на ВЛ с курсовым электроизолированным фонарем VONATEX | 6429.661 | 7587 | 5509.322 | 6501
| УРК-15-УНТЕХ (ранее УРК-15) | Устройство для разряда конденсаторов. Предназначено для снятия остаточного потенциала с конденсаторов, отключенных кабельных линий и т. п. Вес 1,6кг. с курсовым электроизолированным фонарем VONATEX | 5215.2542 | 6154 | 4797.4576 | 5661
3185330376 | ИТВЛ-0,4 | Индикатор тока для ВЛ 0,4 кВ. Вес 1,4 кг. Индикатор тока позволяет с земли измерять ток на вводах в жилые дома, производственные помещения, а также на ВЛ 0,4 кВ в диапазоне 1,5 до 130 (200) А. Совместим со штангой ШЭУ 10-4-5,1 длиной 5,1 м | 8050 | 9499 | 7600 | 8968
3185570206 | УПУН-2014 | Устройство для проверки указателей напряжения. Вес 0,21 кг. | 2067.7966 | 2440 | 2042.3729 | 2410
4222720002 | ПИОН-2014 | Бесконтактный сигнализатор опасного напряжения. Вес 0,25 кг. | 2067.7966 | 2440 | 2042.3729 | 2410
НОВИНКА | УПП-10-УНТЕХ (ранее УПП-10) | Устройство поиска повреждений кабельной линии 6-10 кВ, с курсовым электроизолированным фонарем VONATEX | - | - | 12063.5593 | 14235
УКАЗАТЕЛИ НАПРЯЖЕНИЯ
(Производство: "РФ")
| ПИН-90 | ПИН-90 Двухполюсный переносной индикатор напряжения. Предназначен для проверки наличия или отсутствия напряжения в электроустановках перемен-ного и постоянного тока при номинальном напряжении от 50 до 1000В. | 211.8644 | 250 | 148.3051 | 175
| ПИН-90М ВЛ | ПИН-90М ВЛ Двухполюсный переносной индикатор напряжения на 50-1000В. Предназначен для проверки наличия или отсутствия напряжения в электроустановках переменного и постоянного тока. Снабжен удлиняющиминасадками для работы в труднодоступных местах и на ВЛ. | 466.1017 | 550 | - | -
| ЭИ-9000 | ЭИ-9000 Двухполюсный переносной индикатор напряжения. Предназначен для проверки наличия или отсутствия напряжения в электроустановках переменного и постоянного тока при номинальном напряжении от 50 до 1000В. | 228.8136 | 270 | - | -
| ЭИ-9000-СЗ | ЭИ-9000-СЗ Двухполюсные указатели позволяющие определить наличие или отсутствие напряжения: постоянного и переменного тока с индикацией полярности от 50 до 600В и от 12 до 400В. Имеют свето-звуковую индикацию. | 2525.4237 | 2980 | - | -
| УННУ-1-Ф | УННУ-1-Ф Двухполюсные указатели позволяющие определить наличие или отсутствие напряжения и фаза ноль: постоянного и переменного тока с индикацией полярности от 12 до 400В и от 40до 1000В. Имеют свето индикацию. | 838.9831 | 990 | 747.4576 | 882
| УПУН-М (1-10) | УПУН-МН Устройство предназначенного для проверки работоспособности указателей на номинальное напряжение от 1- 10 кВ. | 1601.6949 | 1890 | - | -
| УПУН-МН (10-35) | УПУН-МН Устройство предназначенного для проверки работоспособности указателей на номинальное напряжение от 10 - 35 кВ. | 2533.8983 | 2990 | - | -
| УВН-80-2М | УВН-80-2М Указатель высокого напряжения переносной. Предназначен для проверки наличия или отсутствия напряжения в электроустановках напряжением от 6,0 до 10 кВ. | 754.2373 | 890 | 737.2881 | 870
| УВН-80-2М ТФ | УВН-80-2М ТФ Указатель высокого напряжения для проверки совпадения фаз. Применяется для фазировки кабельных линий и силовых трансформаторов на напряжение 6 - 10кВ, частотой 50(60) Гц. | 1677.9661 | 1980 | 1423.7288 | 1680
| УВНУ-2М | УВНУ-2М Указатель высокого напряжения переносной на напряжение от 6 до 10кВ, имеющий встроенное устройство самопроверки. Предназначен для проверки наличия или отсутствия напряжения в электроустановках. | 1211.8644 | 1430 | 1186.4407 | 1400
| УВНУ-2М ТФ | УВНУ-2М ТФ Указатель высокого напряжения для проверки совпадения фаз. Применяется для фазировки кабельных линий и силовых трансформаторов на напряжение 6кВ, частотой 50(60) Гц. Имеет возможность самопроверки. | 1686.4407 | 1990 | 1483.0508 | 1750
| УВНУ-10СЗ ИП | УВНУ-10СЗ ИП Указатель высокого напряжения со свето-звуковой индикацией на напряжение от 6 до 10 кВ. Предназначен для проверки наличия или отсутствия напряжения постоянного и переменного тока. Имеет возможность самопроверки | 2101.6949 | 2480 | 1732.2034 | 2044
| УВНУ-10СЗ ИП ТФ | УВНУ-10СЗ ИП ТФ Указатель высокого напряжения со свето-звуковой индикацией. Предназначен для проверки наличия или отсутствия напряжения в электроустановках постоянного и переменного токов, напряжением от 6 до 10 кВ. | 2644.0678 | 3120 | 2559.322 | 3020
| УВНФ-10СЗ | УВНФ-10СЗ Однополюсный светозвуковой фазоуказатель высокого напряжения предназначен для проверки наличия или отсутствия напряжения на воздушных линиях электропередачи и других электроустановках, а также для фазировки кабельных линий и силовых трансформаторов в электроустановках переменного тока напряжением от 6 до 10кВ, частотой 50 и 60Гц, при температуре от – 45°C до + 40°C и относительной влажности воздуха не выше 80% при температуре + 25°C . | 4728.8136 | 5580 | - | -
| УВН-90М-35 | УВН-90М-35 Указатель высокого напряжения. Предназначен для проверки наличия или отсутствия напряжения в электроустановках переменного и постоянного тока, с номинальным напряжением 35кВ. | 1245.7627 | 1470 | - | -
| УВН-90М-35 СЗ ИП | УВН-90М-35 СЗ ИП Указатель высокого напряжения со свето-звуковой индикацией на номи-нальное напряжение 35 кВ. Предназначен для проверки наличия или отсутствия напряжения в электроустановках переменного тока,частотой 50(60) Гц. Имеет устройство самопроверки. | 2525.4237 | 2980 | - | -
| УВНФ-35СЗ | УВНФ-35СЗ Указатель высокого напряжения со свето-звуковой индикацией на номинальное напряжение 35 кВ. Предназначен для проверки наличия или отсутствия напряжения в электроустановках переменного тока,частотой 50(60) Гц. Имеет устройство самопроверки. | 7847.4576 | 9260 | - | -
| УВН-90М-6-35СЗ ИП | УВН-90М-6-35СЗ ИП Указатель высокого напряжения со свето-звуковой индикацией на номи-нальное напряжение 6-35 кВ. Предназначен для проверки наличия или отсутствия напряжения в электроустановках переменного тока,частотой 50(60) Гц. Имеет устройство самопроверки. | 2669.4915 | 3150 | - | -
| УВН-90М-10-35СЗ ИП | УВН-90М-10-35СЗ ИП Указатель высокого напряжения со свето-звуковой индикацией на номи-нальное напряжение 35 кВ. Предназначен для проверки наличия или отсутствия напряжения в электроустановках переменного тока,частотой 50(60) Гц. Имеет устройство самопроверки. | 2686.4407 | 3170 | - | -
| УВН-90М-110СЗ ИП | УВН-90М-110СЗ ИП Указатель высокого напряжения предназначен для проверки наличия или отсутствия напряжения на воздушных линиях электропередачи и других электроустановках переменного тока напряжением 35-110 кВ, частотой 50 и 60 Гц, при температуре от - 45°С до +40°С и относительной влажности воздуха не выше 80% при температуре +25°С. | 2728.8136 | 3220 | - | -
| УВН-90М-10-110СЗ ИП | УВН-90М-10-110СЗ ИП Указатели высокого напряжения со свето-звуковой индикацией. Предназначены для проверки наличия или отсутствия напряжения, в электроустановках переменного и постоянного тока, с номинальным напряжением 10 - 110кВ. | 2949.1525 | 3480 | - | -
| УВН-90М-35-110 | УВН-90М-35-110 Указатели высокого напряжения. Предназначены для проверки наличия или отсутствия напряжения, в электроустановках переменного и постоянного тока, с номинальным напряжением 35- 110кВ. | 2110.1695 | 2490 | - | -
| УВН-90М-35-110СЗ ИП | УВН-90М-35-110СЗ ИП Указатели высокого напряжения со свето-звуковой индикацией. Предназначены для проверки наличия или отсутствия напряжения, в электроустановках переменного и постоянного тока, с номинальным напряжением 35 - 110кВ. | 2711.8644 | 3200 | - | -
| УВН-90М-220 | УВН-90М-220 Указатель напряжения Контактного типа. Для определения наличия напряжения на ВЛ и РУ переменного тока 110, 220 кВ. Индикация светодиодная импульсная. Возможность самопроверки работоспособности. Указатель высокого напряжения предназначен для проверки наличия или отсутствия напряжения в электроустановках переменного тока промышленной частоты с номинальным напряжением 35-220 кВ при температуре от -50°С до +45°С и относительной влажности воздуха не выше 80% при температуре +25°С. | 2211.8644 | 2610 | - | -
| УВН-90М-220 СЗ ИП | УВН-90М-220 СЗ ИП Указатель высокого напряжения со свето-звуковой индикацией на номинальное напряжение 220кВ. Предназначен для проверки наличия или отсутствия напряжения в электроустановках переменного тока, частотой 50(60) Гц. Имеет устройство самопроверки. | 3279.661 | 3870 | - | -
| УВН-90М-6-220СЗ ИП | УВН-90М-6-220СЗ ИП Указатель высокого напряжения со свето-звуковой индикацией на номинальное напряжение 220кВ. Предназначен для проверки наличия или отсутствия напряжения в электроустановках переменного тока, частотой 50(60) Гц. Имеет устройство самопроверки | 6771.1864 | 7990 | - | -
| УВН-90М-35-220 | УВН-90М-35-220 Указатель напряжения Контактного типа. Для определения наличия напряжения на ВЛ и РУ переменного тока 35, 110, 220 кВ. Индикация светодиодная импульсная. Возможность самопроверки работоспособности. | 2728.8136 | 3220 | - | -
| УВН-90М-35-220СЗ ИП | УВН-90М-35-220СЗ ИП Указатель высокого напряжения со свето-звуковой индикацией на номи-нальное напряжение 220кВ. Предназначен для проверки наличия или отсутствия напряжения в электроустановках переменног тока, частотой 50(60) Гц. Имеет устройство самопроверки. | 4338.9831 | 5120 | - | -
| УВН-90М-35-330СЗ ИП | УВН-90М-35-330СЗ ИП Указатель высокого напряжения со свето-звуковой индикацией на номи-нальное напряжение 330кВ. Предназначен для проверки наличия или от-сутствия напряжения в электроустановках переменног тока, частотой 50(60) Гц. Имеет устройство самопроверки. | 4991.5254 | 5890 | - | -
| УВН-90М-500СЗ ИП | УВН-90М-500СЗ ИП Указатель высокого напряжения со свето-звуковой индикацией на номинальное напряжение 500кВ. Предназначен для проверки наличия или от-сутствия напряжения в электроустановках переменног тока, частотой 50(60) Гц. Имеет устройство самопроверки. | 6338.9831 | 7480 | - | -
Устройство наброса на провода УНП
НОВИНКА | УНП-10ВЛ | УНП-10ВЛ Устройство для наброса на провода предназначено для экстренного заземления воздушных линий до 10 кВ посредством осуществления короткого замыкания между проводами ВЛ и закороткой, соединенной с «землей» | 9491.5254 | 11200 | 8466.1017 | 9990
НОВИНКА | УНП-10ВЛ-Б | УНП-10ВЛ-Б Устройство наброса на провода воздушных линий до 10кВ предназначено для экстренного заземления воздушных линий посредством короткого замыкания между проводами ВЛ закороткой, соединенной с "землей" во всех случаях требующих моментального отключения воздушных линий для освобождения пострадавшего от действия электрического тока. | 11694.9153 | 13800 | 10423.7288 | 12300
МОНТЕРСКИЕ КОГТИ И ЛАЗЫ
Пр-во г.Ярославль
4834100104 | Когти КМ-1 | Когти КМ-1 (Когти монтерские для деревянных и деревянных с железобетонными приставками; диаметр опор 180-245мм, раствор когтя 245мм, подъем когтя - 140мм) | 2567.7966 | 3030 | - | -
4834100105 | Когти КМ-2 | Когти КМ-2 (Когти монтерские для деревянных и деревянных с железобетонными приставками; диаметр опор220-315мм, раствор когтя 315мм, подъем когтя - 170мм) | 2637.2881 | 3112 | - | -
4834100016 | Когти КММ | Когти КММ (Когти монтерские для цилиндрических опор из металл. труб) | 3385.5932 | 3995 | - | -
4834100108 | Лазы КЛМ-1 | Лазы КЛМ-1 (Когти-лазы монтерские для железобетонных опор трапецеидального сечения; диаметр опор 180-245мм, раствор когтя 245мм, подъем когтя - 140мм) | 3455.9322 | 4078 | - | -
4834100002 | Лазы КЛМ-2 | Лазы КЛМ-2 (Когти-лазы монтерские для железобетонных опор трапецеидального сечения; диаметр опор220-315мм, раствор когтя 315мм, подъем когтя - 170мм) | 3525.4237 | 4160 | - | -
4834100106 | Лазы ЛУ | Лазы ЛУ (Лазы универсальные для железобетонных опор трапецеидального сечения) | 3915.2542 | 4620 | - | -
4834100019 | Лазы ЛМЦ | Лазы ЛМЦ (Лазы монтерские для центрифугированных железобетонных опор с запасным комплектом шипов) | 5084.7458 | 6000 | - | -
| Лазы ЛМТ-1 | Лазы ЛМТ-1 (Лазы монтерские ЛМТ для железобетонных опор трапецеидального сечения, раствор лаза 168 ± 4мм, подъем лаза 140 ± 4мм, комплектуются крепежными ремнями из натуральной кожи.) Общая масса 4,16кг | 2508.4746 | 2960 | - | -
| Лазы ЛМТ-2 | Лазы ЛМТ-2 (Лазы монтерские ЛМТ для железобетонных опор трапецеидального сечения, раствор лаза 190±4мм, подъем лаза 152±4мм, комплектуются крепежными ремнями из натуральной кожи.) Общая масса 4,20кг | 2508.4746 | 2960 | - | -
4834100018 | ШипыЛ | Шипы для лаз (8 штук в комплекте) | 1166.1017 | 1376 | - | -
| ШипыК | Шипы для когтей (10 штук в комплекте). Вес-15гр | 978.8136 | 1155 | - | -
4834100010 | РК | Ремни кожаные для когтей, лаз (1 пара в комплекте) | 1343.2203 | 1585 | - | -
Пр-во г.Нижний Новгород
| ЛУ | Раствор лаза регулируемый, от 168 до 190 мм. Масса лазов с ремнями – 4кг. Конструкция состоит из труб диаметром 20 и 25мм. Ступенчатая регулировка осуществляется установкой и снятием 2-х винтов. Лазы укомплектованы ремнями. | 2500 | 2950 | - | -
| ЛУ 1 | Раствор лаза регулируемый, от 225 до 250 мм. Масса лазов с ремнями – 4,3кг. Конструкция состоит из труб диаметром 20 и 25мм. Ступенчатая регулировка осуществляется установкой и снятием 2-х винтов. Лазы укомплектованы ремнями. | 2644.0678 | 3120 | - | -
| КЛМ-1 | Раствор лаза 168мм. Тоже, что и ЛУ, отсутствует ступенчатая регулировка. Масса лазов – 3,5кг. Лазы укомплектованы ремнями. | 2351.6949 | 2775 | - | -
| КЛМ-2 | Раствор лаза 190мм. Тоже, что и ЛУ, отсутствует ступенчатая регулировка. Масса лазов – 3,7кг. Лазы укомплектованы ремнями. | 2423.7288 | 2860 | - | -
| КЛМ-3 | Раствор лаза 245 мм. Тоже, что и ЛУ, отсутствует ступенчатая регулировка. Масса лазов – 4 кг. | 2567.7966 | 3030 | - | -
| КМ-1 | Раствор когтя 245мм, подъем 128мм, для работы на деревянных опорах диаметром от 140 до 245мм. Масса лазов с ремнями – 3,5 кг. Когти укомплектованы ремнями. | 2237.2881 | 2640 | - | -
| КМ-2 | Раствор когтя 315мм, подъем 160 мм, для работы на деревянных опорах диаметром от 220 до 315мм. Масса когтей с ремнями – 4 кг. Когти укомплектованы ремнями. | 2351.6949 | 2775 | - | -
| КМ-3 | Раствор когтя 415мм, подъем 160 мм, для работы на деревянных опорах диаметром от 300 до 415мм. Масса когтей с ремнями – 4,5 кг. Когти укомплектованы ремнями. | 2614.4068 | 3085 | - | -
| КММ | Раствор когтя 136 мм, для работы на цилиндрических (из металлических труб) опорах линий электропередачи. Масса когтей с ремнями – 2,5 кг. Когти укомплектованы ремнями. | 2500 | 2950 | - | -
| ЛМЦ | Раствор лаза 305мм. Предназначены для работы на центрифугованных железобе-тонных опорах. Масса лазов с ремнями – 4,1 кг.Лазы укомплектованы ремнями. | 2966.1017 | 3500 | - | -
| ПД-003 | Пики-древолазы (гаффы) для перемещения по стволам деревьев. Основание выполнено из стали толщ. 6 мм. Два комплекта сменных шипов: 100 мм – для деревьев с толстой корой, 70 мм – для деревьев с тонкой корой. Шипы сменные , крепление шипов болтами 6 мм. Широкие мягкие кушаки устанавливаются в зоне голени. Каждая пика комплектуются 3-мя кожаными ремнями со шпеньковой пряжкой. Масса пик с ремнями – 3,3 кг. | 2203.3898 | 2600 | - | -
| ШИПЛУ | Шипы для лазов ЛУ. Запасные шипы для лазов, закаленные до твердости не менее 55 единиц, съемные. В комплекте 4-е шипа. | 347.4576 | 410 | - | -
| ШИПЛМЦ | То же что и для ЛУ. В комплекте 6-ть шипов. | 529.661 | 625 | - | -
| ШИПКМ№1 | Шипы для когтей КМ№1, КМ№2. Запасные шипы, закаленные до твердости не менее 45 единиц, съемные. В комплекте 2-а больших и 8 малых шипов. | 355.9322 | 420 | - | -
| ШИПКММ | Шипы для когтей КММ. Запасные шипы для когтей, закаленные до твердости не менее 55 единиц, съемные. В комплекте четыре малых шипа и два больших шипа. | 347.4576 | 410 | - | -
| ШИПЛУ твердый сплав | Шипы для лазов ЛУ. Запасные шипы для лазов, из твердого сплава. В комплекте 4-е шипа. | 724.5763 | 855 | - | -
| ШИПЛМЦ твердый сплав | Шипы для лазов с резьбовым креплением. Запасные шипы для лазов устанавливаются на резьбу М8. Твердосплавная вставка диаметром 5 мм. В комплекте 8 шипов. | 1084.7458 | 1280 | - | -
| ШИПЛУ1 твердый сплав | Шипы для лазов ЛМЦ. Запасные шипы для лазов, из твердого сплава. В комплекте 6 шипов. | 813.5593 | 960 | - | -
| ШИПКМ№1 | Шипы для когтей КМ№1, КМ№2 и КМ№3 с резьбовым креплением. Запасные шипы для когтей устанавливаются на резьбу М8. Запасные шипы, закаленные до твердости не менее 45 единиц, съемные. В комплекте 10 шипов: 2 больших и 8 малых шипов. | 610.1695 | 720 | - | -
| ШИППД | Шипы для пик-древолазов ПД-003. Запасные шипы, закаленные до твердости не менее 45 единиц, съемные. В комплекте 8 шипов: 4 длинных (100 мм) и 4 коротких (70 мм). | 402.5424 | 475 | - | -
| РЕМЛУ-1 | Три крепежных запасных ремня, толщиной 4мм. Ремни подходят как для лазов, так и для когтей других производителей. - кожа-лента - кожа-кожа | 495,76 544,92 | 585,00 643,00 | - | -
| РЕМЛУ | Четыре крепежных запасных ремня, толщиной 4мм. - кожа-лента - кожа-кожа Крепление лаза к ступне четырьмя ремнями исключает вращение пятки относительно подножки, т.е. нога жестко фиксируется на подножке за счет дополнительного ремня. | 595,76 640,68 | 703,00 756,00 | - | -
4834100049 | Захват Э 231.00.000-01СБ | Лазы для подъема на железобетонную опору (с металлическими упорами) | 21525.4237 | 25400 | 18728.8136 | 22100
4834100030 | Захват Э 231.00.000 | Лазы для подъема на железобетонную опору (с резиновыми упорами) | 21016.9492 | 24800 | 18220.339 | 21500
МОНТЕРСКИЕ ПОЯСА, СТРОПЫ И КАНАТЫ
7188500157 | ПМ-IДЖ (комплект) | Пояс монтерский предохранительный ПМ-IДЖ (Кушак с двумя крепежными ремнями, поясной ремень с пряжкой и наплечные лямки с крепежными элементами, расположенные в области спины и груди. Обхват талии: размер L до 1200мм (с учетом верхней одежды), размер XL до 1500мм (с учетом верхней одежды). В комплект входит так же Строп вид "А" и сумка С-3. | 3756.7797 | 4433 | - | -
| УП.Д (старое обозночение: ПМ-IДЖ) | УДЕРЖИВАЮЩАЯ ПРИВЯЗЬ (Пояс монтерский) (Кушак с двумя крепежными ремнями, поясной ремень с пряжкой и наплечные лямки с крепежными элементами, расположенные в области спины и груди. Обхват талии: размер L до 1200мм (с учетом верхней одежды), размер XL до 1500мм (с учетом верхней одежды). (По заказу клиентов комплектуется стропами) | 1736.6949 | 2049.3 | - | -
7188500276 | УП.Д (ПМ-1ДЖ) (компл. 1 исп.1) | УДЕРЖИВАЮЩАЯ ПРИВЯЗЬ (Пояс монтерский) размер L до 1200мм (с учетом верхней одежды) со стропом CР вид А 2м регулируемая лента и сумкой С-3 | 3756.7797 | 4433 | - | -
7188500282 | УП.Д (ПМ-1ДЖ) (компл. 1 исп.2) | УДЕРЖИВАЮЩАЯ ПРИВЯЗЬ (Пояс монтерский) размер ХL до 1500мм (с учетом верхней одежды) со стропом СР вид А 2м регулируемая лента и сумкой С-3 | 3827.161 | 4516.05 | - | -
7188500277 | УП.Д (ПМ-1ДЖ) (компл. 2 исп.1) | УДЕРЖИВАЮЩАЯ ПРИВЯЗЬ (Пояс монтерский) размер L до 1200мм (с учетом верхней одежды) со стропом вид А 2м нерегулируемая лента и сумкой С-3 | 3478.75 | 4104.925 | - | -
7188500283 | УП.Д (ПМ-1ДЖ) (компл. 2 исп.2) | УДЕРЖИВАЮЩАЯ ПРИВЯЗЬ (Пояс монтерский) размер ХL до 1500мм (с учетом верхней одежды) со стропом вид А 2м нерегулируемая лента и сумкой С-3 | 3548.4322 | 4187.15 | - | -
7188500278 | УП.Д (ПМ-1ДЖ) (компл. 3 исп.1) | УДЕРЖИВАЮЩАЯ ПРИВЯЗЬ (Пояс монтерский) размер L до 1200мм (с учетом верхней одежды) со стропом СР вид В 2м канат регулируемый и сумкой С-3 | 3896.8898 | 4598.33 | - | -
7188500284 | УП.Д (ПМ-1ДЖ) (компл. 3 исп.2) | УДЕРЖИВАЮЩАЯ ПРИВЯЗЬ (Пояс монтерский) размер ХL до 1500мм (с учетом верхней одежды) со стропом СР вид В 2м канат регулируемый и сумкой С-3 | 3966.5254 | 4680.5 | - | -
7188500279 | УП.Д (ПМ-1ДЖ) (компл. 4 исп.1) | УДЕРЖИВАЮЩАЯ ПРИВЯЗЬ (Пояс монтерский) размер L до 1200мм (с учетом верхней одежды) со стропом вид В 2м канат нерегулируемый и сумкой С-3 | 3617.8814 | 4269.1 | - | -
7188500285 | УП.Д (ПМ-1ДЖ) (компл. 4 исп.2) | УДЕРЖИВАЮЩАЯ ПРИВЯЗЬ (Пояс монтерский) размер ХL до 1500мм (с учетом верхней одежды) со стропом вид В 2м канат нерегулируемый и сумкой С-3 | 3687.7966 | 4351.6 | - | -
7188500280 | УП.Д (ПМ-1ДЖ) (компл. 5 исп.1) | УДЕРЖИВАЮЩАЯ ПРИВЯЗЬ (Пояс монтерский) размер L до 1200мм (с учетом верхней одежды) со стропом вид Б 2м трос нерегулируемый и сумкой С-3 | 3687.7966 | 4351.6 | - | -
7188500286 | УП.Д (ПМ-1ДЖ) (компл. 5 исп.2) | УДЕРЖИВАЮЩАЯ ПРИВЯЗЬ (Пояс монтерский) размер ХL до 1500мм (с учетом верхней одежды) со стропом вид Б 2м трос нерегулируемый и сумкой С-3 | 3756.7797 | 4433 | - | -
7188500281 | СП.Ж (компл.1 исп.1) | СТРАХОВОЧНАЯ ПРИВЯЗЬ размер L до 1200мм (с учетом верхней одежды) со стропом вид Б 2м трос нерегулируемый c АМОРТИЗАТОРОМ и сумкой С-3 | 4663.8136 | 5503.3 | - | -
7188500287 | СП.Ж (компл.2 исп.2) | СТРАХОВОЧНАЯ ПРИВЯЗЬ (Пояс монтерский) размер ХL до 1500мм (с учетом верхней одежды) со стропом вид Б 2м трос нерегулируемый c АМОРТИЗАТОРОМ и сумкой С-3 | 4727.2034 | 5578.1 | - | -
| С-3 | Сумка С-3 (к поясу ПМ-IДЖ) | 314.1525 | 370.7 | - | -
| СР вид А | Строп СР вид А регулируемый 2м серия 1 (из нейлоновой ленты). (Строп с одним большим и одним малым карабинами) | 1808.4746 | 2134 | - | -
| СР вид В | Строп СР вид В (из капронового каната) (Строп с одним большим и одним малым карабинами). | 1951.1017 | 2302.3 | - | -
| УСУ | Устройство страховочное универсальное. Предназначено для страховки персонала, выполняющего работы на высоте. Состоит из специального крюка, каната (10м) и ловителя с амортизатором. Вес 3,5кг | 0 | 0 | - | -
| УСУ (комплектация 1) | Устройство страховочное универсальное. Предназначено для страховки персонала, выполняющего работы на высоте. Состоит из специального крюка, каната (10м) и ловителя с амортизатором. В комплекте с чемоданом монтерским ЧМ 44х21. | 0 | 0 | - | -
| ПМ-НЛЖ (летний) | Пояс ПМ-НЛЖ (Пояс монтерский, железнодорожный, строп СК-31; обхват талии 940-1140 мм, общая длина пояса 1250 мм) | 5699.7255 | 6725.6761 | - | -
| ПМ-НЛЖ (зимний) | Пояс ПМ-НЛЖ (Пояс монтерский, железнодорожный, строп СК-31; обхват талии 1140-1340 мм, общая длина пояса 1440 мм) | 5799.489 | 6843.397 | - | -
| ПМ-10 (Аналог ПМ-Н) | Пояс монтерский ПМ-10 (предназначен для выполнения функций удерживания и поддерживания рабочего на определенной высоте. Не предназначен для использования с целью страховки при падении.) обхват талии: 840-1500мм, m=0,6кг | 1271.2178 | 1500.037 | - | -
7188500147 | ПМ-20 (Аналог ПМ-Н м) | Пояс монтерский ПМ-20 (уширенный кушак) (Обхват талии 840-1500мм, длина кушака-620мм, m=1,0кг) | 1816.0254 | 2142.91 | - | -
| ПМ-21 | Привязь удерживающая ПМ-21 (Обхват талии 840-1500мм, длина кушака 620мм, m=1,0кг) | 2594.322 | 3061.3 | - | -
| ПМ-30 (Аналог ПМ-Н) | Пояс монтерский ПМ-30 SM. (Обхват талии 800-1200, длина кушака-650, m=0,7кг) | 1284.1894 | 1515.3435 | - | -
| ПМ-40 (Аналог ПМ-Н) | Пояс монтерский ПМ-40 (Размер ML= обхват талии 1100-1400мм, размер XXL= обхват талии 1200-1600мм; длина кушака 800мм, m=0,8кг) | 1323.1042 | 1561.263 | - | -
| ПМ-31 (Аналог ПМ-Нн) | Пояс монтерский ПМ-31 SM. (с наплечными лямками) (Обхват талии 840-1200, длина кушака-650, m=1,4кг) | 2464.6059 | 2908.235 | - | -
| ПМ-41 (Аналог ПМ-Нн) | Пояс монтерский ПМ-41 (Размер ML= обхват талии 1100-1400мм, размер XXL= обхват талии 1200-1600мм; длина кушака 800мм, m=1,4кг) | 2464.6059 | 2908.235 | - | -
| ППЛ-32 SM | Пояс предохранительный лямочный ППЛ-32. (Аналог ПП-Л) (наплечные и набедренные лямки, фиксированное расположение карабинодержателей на поясном ремне) Размер SM: обхват талии 800-1200мм, длина кушака 650мм; Размер ML: обхват талии 1100-1400мм, длина кушака 800мм; Размер XXL: обхват талии 1200-1600, длина кушака 800мм) m=2,1кг | 2909.1784 | 3432.8305 | - | -
| ППЛ-32 ML |  | 3312.4775 | 3908.7235 | - | -
| ППЛ-32 XXL |  | 3320.7322 | 3918.464 | - | -
| ППЛ-33 SM | Пояс предохранительный лямочный ППЛ-33 (Аналог ПП-Л). (упрощённая конструкция пояса - наплечные и набедренные лямки выполнены заодно) Размер SM: обхват талии 800-1200мм, длина кушака 650мм; Размер ML: обхват талии 1100-1400, длина кушака 800мм; Размер XXL: обхват талии 1200-1600мм, длина кушака 800мм) m=1,6кг | 2712.2458 | 3200.45 | - | -
| ППЛ-33 ML |  | 2755.8775 | 3251.9355 | - | -
| ППЛ-33 XXL |  | 2764.1322 | 3261.676 | - | -
| ППЛ-34 SM | Пояс предохранительный лямочный ППЛ-34. (В конструкции пояса добавились нагрудные петли. Таким образом, пояс имеет 4 точки крепления: две боковые - для выполнения функций удерживания, наспинная и нагрудная точки - для страховки при падении) Размер SM: обхват талии 800-1200мм, длина кушака 650мм; Размер ML: обхват талии 1100-1400, длина кушака 800мм; Размер XXL: обхват талии 1200-1600мм, длина кушака 800мм) m=2,1кг | 3543.6081 | 4181.4575 | - | -
| ППЛ-34 ML |  | 3566.0136 | 4207.896 | - | -
| ППЛ-34 XXL |  | 3582.5229 | 4227.377 | - | -
| ПС-03 (Аналог ПС-01) | Привязь страховочная ПС-03 (- упрощённая конструкция - наплечные и набедренные лямки выполнены заодно; - облегчённая модель за счет отсутствия поясного ремня и меньшего числа металлических деталей; - более простая регулировка по размеру осуществляется с помощью пряжек, расположенных на ножных лямках.) m=1,0кг | 2033.0051 | 2398.946 | - | -
| СЛ-21 (Аналог С-ЛП) | Строп из ленты капроновой технической СЛ-21. (Строп с одним большим и одним малым карабинами; длина 2,0м, m=1,0кг) | 984.3522 | 1161.5357 | - | -
| СЛ-31 (Аналог С-ЛПК) | Строп из ленты капроновой технической СЛ-31. (Строп с одним малым и одним большим с увеличенным зевом карабинами; длина 2,0м, m=1,2кг) | 1413.2194 | 1667.5989 | - | -
| СЛ-221 а (Аналог СД-АЛ) | Строп двухплечный из ленты капроновой технической СЛ-221а. (Строп с одним малым, двумя большими карабинами и амортизатором; длина 1,6, m=1,5кг) | 2364.8961 | 2790.5774 | - | -
| СК-21 (Аналог С-П) | Строп из капронового каната СК-21 (Строп с одним большим и одним малым карабинами) Длина 2,0м | 1196.7436 | 1412.1574 | - | -
| СК-31 (Аналог С-Пж) | Строп из капронового каната СК-31 (Строп с одним малым и одним большим с увеличенным зевом карабинами) Длина 2,0м | 1298.8548 | 1532.6487 | - | -
| СК-21а (Аналог С-А) | Строп из капронового каната СК-21а (Строп с одним большим и одним малым карабинами и амортизатором) Длина 2,0м | 1744.0598 | 2057.9905 | - | -
| СТ-21 (Аналог СМК) | Строп из металлического троса СТ-21. (Строп с одним большим и одним малым карабинами) длина 1,4м. | 1539.8373 | 1817.008 | - | -
| СТ-21а (Аналог СМА) | Строп из металлического троса с амортизатором СТ-21а (Строп с одним большим и одним малым карабинами и амортизатором) длина 1,8м | 2096.6839 | 2474.087 | - | -
| СЦ-21 | Строп СЦ-21. (Строп из металлической цепи с одним большим и одним малым карабинами) Длина 1,5м | 1400.9661 | 1653.1399 | - | -
| СРД-21 | Строп с одним большим и одним малым карабинами СРД-21. длина 1,7м, m=1,35кг | 1652.8404 | 1950.3517 | - | -
| СРД-31 | Строп с одним малым и одним большим с увеличенным зевом карабинами СРД-31. длина 1,7м, m=1,5кг | 1731.8064 | 2043.5316 | - | -
| КСЛ-5 | Канат КСЛ-5 (Канат страховочный лавсан с карабином длиной 5 м для лямочных поясов ПП-Л или ПМ-Нн) | 1367.2013 | 1613.2975 | - | -
| КСЛ-10 | Канат КСЛ-10 (Канат страховочный лавсан с карабином длиной 10 м для лямочных поясов ПП-Л или ПМ-Нн) | 2364.8961 | 2790.5774 | - | -
| КСЛ-15 | Канат КСЛ-15 (Канат страховочный лавсан с карабином длиной 15 м для лямочных поясов ПП-Л или ПМ-Нн) | 3371.7128 | 3978.6211 | - | -
| КСЛ-20 | Канат КСЛ-20 (Канат страховочный лавсан с карабином длиной 20 м) | 4368.9991 | 5155.419 | - | -
| Сумка монтерская | Сумка монтерская (из брезентовой ткани) | по запросу | по запросу | - | -
| СЭМ-01 | Сумка электромонтера СЭМ-01 (из брезентовой ткани) | 498.9835 | 588.8006 | - | -
71885000140 | СЭМ-01-1 | Сумка электромонтера СЭМ-01-1 (из джинсовой пропитанной ткани) | 683.4645 | 806.4881 | - | -
| СЭМ-02 | Сумка электромонтера СЭМ-02 (из джинсовой пропитанной ткани) | 1330.1689 | 1569.5993 | - | -
7188500013 | СЭМ-03 | Сумка электромонтера СЭМ-03 (из джинсовой пропитанной ткани, имеет поясной ремень) | 1478.5706 | 1744.7133 | - | -
| СЭМ-04-1 | Сумка электромонтера СЭМ-04-1 (из капры, один карман с гнездами) | по запросу | по запросу | - | -
7188500011 | СЭМ-06 | Сумка электромонтажника СЭМ-06 (из натуральной кожи) | по запросу | по запросу | - | -
| СЭМ-08 | Сумка строителя СЭМ-08 (из капры) (рекомендуется к поясу ПМ-Н) | по запросу | по запросу | - | -
ЭЛЕКТРОИЗОЛИРУЮЩИЙ ИНСТРУМЕНТ
Устройства для резки проводов
| УЭРП-Р (старое название НЭР) | Устройство электроизолирующее для резки проводов ручное. Вес 1,2 кг. (предназначены для обрезки алюминиевых проводов без стального сердечника при демонтаже ВЛ 0,4–10 кВ, для обрезки веток и сучьев деревьев вблизи ВЛ, а также для оперативного отключения потребителей 0,4 кВ в случае пожаров, аварий или при неуплате за электроэнергию.) | 3753.3898 | 4429 | 3641.5254 | 4297
| ШЭУП (ранее ПЭР) | Пила с электроизолирующей рукояткой для обрезки сучьев. Вес 0,9 кг. (предназначена для обрезки сучьев и веток деревьев на высоте до 3 м, в том числе, вблизи действующих ВЛ 0,4–10 кВ. Совместно с электроизолирующей штангой ШЭУ 10-4-5,1 м применяется для обрезки сучьев и веток на высоте 5 – 7 м, вблизи ВЛ до 220 кВ без снятия напряжения.) | 6605.9322 | 7795 | 6408.4746 | 7562
4859620002 | ШЭУС ( ранее УЭРП-Д, СЭР) | Устройство электроизолюрующее для резки проводов дистанционное. Вес 1,4 кг. (предназначен для обрезки сучьев и веток деревьев на высоте до 3 м, в том числе, вблизи действующих ВЛ 0,4–10 кВ. Совместно с электроизолирующей штангой ШЭУ 10-4-5,1 м применяется для спиливания сучьев и веток на высоте 5 – 7 м, вблизи ВЛ до 220 кВ без снятия напряжения.) | 4711.8644 | 5560 | 4572.0339 | 5395
СРЕДСТВА МАЛОЙ МЕХАНИЗАЦИИ
Пр-во ООО " Предприятие "Электротехника"
5221420003 | ЛС | Лебедка Ступакова (лебедка ручная переносная) /2,0т/ 13кг(ТУ 32ЦЭ-270-74) Пр-во ООО " Предприятие "Электротехника" | 13898.3051 | 16400 | 13389.8305 | 15800
3173540103 | ЛБ | Блоки Бубновского (лебедка ручная) /0,3т/ (лебедка-блок ЛБ-300) Пр-во ООО " Предприятие "Электротехника" | 11152.5424 | 13160 | 10805.0847 | 12750
3156000012 | ПМ-0,5 | Полиспаст монтажный /0,5т/ (ТУ 32ЦЭ-223-79) Количество блоков: 2. Канатоемкость : 45,0м. Вес: 7,7 кг Пр-во ООО " Предприятие "Электротехника" | 7118.6441 | 8400 | 6864.4068 | 8100
3156000033 | ПМ-1 | Полиспаст монтажный /1т/ (ТУ 32ЦЭ-223-79) Количество блоков: 3. Канатоемкость : 70,0м. Вес: 8,5 кг Пр-во ООО " Предприятие "Электротехника" | 9711.8644 | 11460 | 9152.5424 | 10800
3156000034 | ПМ-2 | Полиспаст монтажный /2т/ (ТУ 32ЦЭ-223-79) Количество блоков: 4. Канатоемкость: 110,0м. Вес: 16,0 кг Пр-во ООО " Предприятие "Электротехника" | 15169.4915 | 17900 | 14576.2712 | 17200
| Муфта | Муфта натяжная с трещоткой (типа МНТУ-3000-1) Пр-во ООО " Предприятие "Электротехника" | 11847.4576 | 13980 | 11000 | 12980
3185331334 | Зажим натяжной | Зажим клиновой (Резниченко) натяжной (стальной) Пр-во ООО " Предприятие "Электротехника" | 4618.6441 | 5450 | 4152.5424 | 4900
| Ключ рихтовочный | Ключ рихтовочный для контактного провода | 1610.1695 | 1900 | 1355.9322 | 1600
Пр-во г.Спб
| ПН- 0,5 | Полиспаст г/п 0,5 т комплект без троса | 7245.7627 | 8550 | 0
| ПН-1,0 | Полиспаст г/п 1,0 т. комплект без троса | 8728.8136 | 10300 | 0
| ПН- 2,0 | Полиспаст г/п 2 т комплект без троса | 16258.4746 | 19185 | 0
| ПН- 0,5 | Полиспаст г/п 0,5 т комплект с капроновым тросом L=50м Ø-8 мм | 9425.4237 | 11122 | 0
| ПН- 1,0 | Полиспаст г/п 1,0 т. комплект стросом L=75 м. Ø-10 мм | 13322.0339 | 15720 | 0
| ПН- 2,0 | Полиспаст г/п 2 т комплект с капроновым тросом L=100м Ø-14 мм | 23220.339 | 27400 | 0
| КР-1 | Ключ рихтовочный для контактного провода | 3622.8814 | 4275 | 0
| Л-2,0 | Лебедка Косенко (модифицированный аналог лебедки Ступакова) с тяговым усилием 19,6 кН. | 11728.8136 | 13840 | 0
| БЛ 0,25 | Блок-лебедка Корниенкова г/п 0,25т (модифицированный аналог блока Бубновского) с тяговым усилием 2,4 кН. | 9588.9831 | 11315 | 0
| ЗНР | Зажим натяжной Резниченко | 2182.2034 | 2575 | 0
ОСВЕТИТЕЛЬНЫЕ ПРИБОРЫ
| УОП-2-12 комплектация 1 | Установка осветительная переносная предназначена для освещения места проведения работ в полевых условиях. Напряжение питания 12 В, содержит 2 фары с лампами типа Galogen H3 с общей мощностью 110 Вт . Длина провода 10м | 6270.339 | 7399 | 6144.0678 | 7250
| УОП-3-12 комплектация 1 | Установка осветительная переносная предназначена для освещения места проведения работ в полевых условиях. Напряжение питания 12 В, содержит 3 фары с лампами типа Galogen H3 с общей мощностью 165 Вт . Длина провода 10м | 7629.661 | 9003 | 7478.8136 | 8825
| УОП-3-12 комплектация 2 | Установка осветительная переносная предназначена для освещения места проведения работ в полевых условиях. Напряжение питания 12 В, содержит 3 фары с лампами типа Galogen H3 с общей мощностью 165 Вт. В комлекте с чемоданом монтерским для хранения и трансортировки УОП. Длина провода 20м | 16199.1525 | 19115 | 15875.4237 | 18733
| УОП-1-220 комплектация 1 | Установка осветительная переносная предназначена для освещения места проведения работ. Напряжение питания 220 В, содержит 1 прожектор с общей мощностью 300 Вт . Длина провода 20м | 5789.8305 | 6832 | 5673.7288 | 6695
| УОП-2-220 комплектация 1 | Установка осветительная переносная предназначена для освещения места проведения работ . Напряжение питания 220 В, содержит 2 прожектора с общей мощностью 600 Вт . Длина провода 20м | 6450 | 7611 | 6321.1864 | 7459
НОВИНКА | Светильник СС | Светильник сигнальный предназначен для обозначения расположения оперативно-выездных бригад в полевых условиях при проведении раскопок и в других экстренных случаях, обозначения места проведения работ и опасных участков, приближение к которым и нахождение на которых требует особого внимания. Время автономной работы до 30 суток. Вес-11кг. | 16705.0847 | 19712 | 16371.1864 | 19318
ДОПОЛНИТЕЛЬНЫЕ ПРИНАДЛЕЖНОСТИ И СРЕДСТВА ИНДИВИДУАЛЬНОЙ ЗАЩИТЫ
НОВИНКА | БКПУ | Блочно-канатное подъемное устройство БКПУ (Устройство бесконечного каната) предназначено для подъема грузов на опору ВЛ при проведении ремонтных, эксплуатационных и других видов работ. С чемоданом 85х25 | 18766.9492 | 22145 | 18203.3898 | 21480
3185332754 | УПП-10 | Устройство поиска повреждений на участках КЛ или ВЛ, 6-10 кВ. Вес 2,1 кг. Поставляется с курсовым фонарем "VONATEX" | 12850 | 15163 | 12063.5593 | 14235
НОВИНКА | Штанга к УПП-10 | Специальная штанга для УПП-10 с токоограничивающими резисторами, контактным выводом, проводом и заземляющим зажимом. Для поиска повреждений на линии при отсуствии КЗ фаз на землю. | 8839.8305 | 10431 | 8576.2712 | 10120
7188500243 | "Аркантех" (комплектация 1) | Устройство раскрепляющее "Аркантех" для опор ВЛ 0,4-10кВ. Предназначено для раскрепления деревянных и железобетонных опор при выполнении работ на воздушных линиях. Поставляется в чехле. Вес 16 кг. В СОСТАВ ВХОДИТ : АРКАНТЕХ, ДОСТАНТЕХ, КУТЕХ | 21300 | 25134 | - | -
7188500244 | "Аркантех" (комплектация 2) | Устройство раскрепляющее "Аркантех" для опор ВЛ 0,4-10кВ. Предназначено для раскрепления деревянных и железобетонных опор при выполнении работ на воздушных линиях. Поставляется в специальном чемодане. Вес 20 кг. В СОСТАВ ВХОДИТ : АРКАНТЕХ, ДОСТАНТЕХ, КУТЕХ, ЧЕМОДАН | 25900 | 30562 | - | -
7188500245 | "Аркантех" (комплектация 3) | Устройство раскрепляющее "Аркантех" для опор ВЛ 0,4-10кВ. Предназначено для раскрепления деревянных и железобетонных опор при выполнении работ на воздушных линиях. Поставляется в специальном чемодане. В комплект входят две штанги ШЭУ-10-5-6,6. Вес 25 кг. В СОСТАВ ВХОДИТ : АРКАНТЕХ, ДОСТАНТЕХ, КУТЕХ, ЧЕМОДАН, ШЭУ10-5-6,6 х 2 шт. | 38379.661 | 45288 | - | -
| Извлекатель заземлителей травмобезопасный "ДОСТАНТЕХ-400-01" | Предназначен для извлекания заземляющих электродов, анкеров из грунта после выполения работ. Транспортная длина - 450 мм. Имеет разборную конструкцию для удобства транспортировки. Вес 1,8 кг. | 4576.2712 | 5400 | 4406.7797 | 5200
| НЗК | Наколенники предназначены для защиты от механических травм, переохлаждения и заболевания коленных суставов работников, Вес 0,5 кг. | 1000 | 1180 | 872.8814 | 1030
| Накладки электроизолирующие 720х550 | Накладки электроизолирующие применяются в электроустановках до 1000 В для предотвращения случайного прикосновения к токоведущим частям в тех случаях, когда нет возможности оградить рабочее место щитами. Для надежной фиксации на токоведущих частях электроустановок накладки снабжены контакт-лентами. Накладка электроизолирующая 720х550 мм | 3800 | 4484 | 3724.5763 | 4395
| Накладки электроизолирующие 550х360 | Накладки электроизолирующие применяются в электроустановках до 1000 В для предотвращения случайного прикосновения к токоведущим частям в тех случаях, когда нет возможности оградить рабочее место щитами. Для надежной фиксации на токоведущих частях электроустановок накладки снабжены контакт-лентами. Накладка электроизолирующая 550х360 мм | 2900 | 3422 | 2813.5593 | 3320
| Накладки электроизолирующие 275х360 | Накладки электроизолирующие применяются в электроустановках до 1000 В для предотвращения случайного прикосновения к токоведущим частям в тех случаях, когда нет возможности оградить рабочее место щитами. Для надежной фиксации на токоведущих частях электроустановок накладки снабжены контакт-лентами. Накладка электроизолирующая 275х360 мм | 1400 | 1652 | 1358.4746 | 1603
3185340008 | ШЭУК (ранее ПОС ) | Приспособление для очистки крыш и других конструкций зданий и сооружений от снега и льда. Применяется совместно с штангой ШЭУ-10-5-6,6 для очистки многоэтажных и высотных строений и сооружений от льда и снега при работе из корзины подъемных устройств, либо с земли на удалении до 7 м от места очистки. Вес 0,7 кг. Штанга ШЭУ-10-5-6,6 заказывается отдельно. | 909.322 | 1073 | 843.2203 | 995
| ПМУ | Приспособление моющее универсальное. Вес 5,9 кг. ПМУ представляет собой моечный узел (щетка + резиновая стяжка на кронштейне), ПВХ шланг длинной 10 м, баллон с моечным раствором. При использовании совместно с ШЭУ 10-5-6,6 позволяет мыть окна и витрины на высоте до 9 м без использования лестниц и подъемников. Штанга ШЭУ входит в комплект. | 20800 | 24544 | 19830.5085 | 23400
| ЧМ 44х21 | Чемодан монтерский. Жесткий корпус из прочного алюминиевого профиля, конструкция клепаная, петли не ломающиеся. Предназначен для хранения и переноски электрозащитных средств, инструмента, приборов и приспособлений. Допускается использовать как подставку для сидения, как контейнер для переноски тяжестей. Внутренние размеры ДхШхВ 440х210х115, внешние (с ручкой) 455х285х145. Вес 3,4 кг. | 3879.661 | 4578 | 3800.8475 | 4485
| ЧМ 56х36х22 | Чемодан монтерский. Жесткий корпус на основе прочного алюминиевого профиля, соединения выполнены на заклепках, петли неломающиеся. Предназначен для хранения и переноски электрозащитных средств, инструмента, приборов и приспособлений. Допускается использовать как подставку для сидения, как контейнер для переноски тяжестей. Внутренние размеры ДхШхВ 560х360х220 | 5661.0169 | 6680 | 5491.5254 | 6480
| ЧМ 85х25 | Чемодан монтерский. Жесткий корпус на основе прочного алюминиевого профиля, соединения выполнены на заклепках, петли неломающиеся. Предназначен для хранения и переноски электрозащитных средств, инструмента, приборов и приспособлений. Допускается использовать как подставку для сидения, как контейнер для переноски тяжестей. Внутренние размеры ДхШхВ 850х250х110, внешние (с ручкой) 875х360х145. Вес 4,2 кг | 5843.2203 | 6895 | 5667.7966 | 6688
| ПРО | Складная полка для ремонта оборудования, расположенного на рамных конструкциях разъединителей и другого и электрооборудования электрических подстанций Может быть использована как изолирующая подставка в транспортном положении в т.ч. . Вес 14,7 кг. Размер 1,6 х 0,6 м. Транспортный размер 1,6 х 0,3 м. Вес 14,7 кг. | 5800.8475 | 6845 | 5627.1186 | 6640
| ПИ-0,6 | Подставка электроизолирующая. Для работы в автозалах предприятий, для организации рабочего места в РУ и других целей. Размер площадки 470х550 мм, высота 600 мм. Вес 6,5 кг | 9779.661 | 11540 | 9483.0508 | 11190
| УППЗ | Устройство для присоединения переносных защитных заземлений УППЗ. Предназначено для присоединения переносных штанговых заземле-ний всех типов и контрольно-измерительных приборов к изолирован-ным проводам ВЛ. | 1539.8305 | 1817 | 1493.2203 | 1762
| УСУ страховочное устройство | Устройство страховочное универсальное УСУ предназначено для подъема и крепления вертикального страховочного каната к элементам конструкций, находящихся на высоте. Состоит из специального крюка, каната (10 м) и ловителя с амортизатором. Вес 3,5 кг | 5523.7288 | 6518 | 5357.6271 | 6322
| УСУ с чемоданом | Устройство страховочное универсальное УСУ предназначено для подъема и крепления вертикального страховочного каната к элементам конструкций, находящихся на высоте. Состоит из специального крюка, каната (10 м) и ловителя с амортизатором. В комплекте с чемоданом монтерским ЧМ 44х21. | 9316.9492 | 10994 | 9038.1356 | 10665
НОВИНКА | Триотех-1,5 | Тренога спасательная для колодцев предназначена для подъема и спуска груза выше или ниже плоскости основания треноги, для проведения различных работ в ограниченном пространстве, в колодцах, в стеснённых условиях, в различных областях хозяйственной деятельности человека, в том числе при аварийно-спасательных и эвакуационных работах. Высота - 1,5 м, вес - 14 кг. Рабочая длина троса - 8 м. Грузоподъемность - 250 кг. | 37510.1695 | 44262 | 36389.8305 | 42940
НОВИНКА | Триотех-2,2 | Тренога универсальная многозвенная для безопасного производства работ над колодцами предназначена для подъма и спуска груза выше или ниже плоскости основания треноги, для проведения различных работ в ограниченном пространстве, в колодцах, в стесненных условиях, в различных областях хозяйственной деятельности человека, в том числе, при проведении аварийно-спасательных и эвакуационных работ. Высота - 2,2 м, вес - 17 кг. Рабочая длина троса - 6,8 м. Грузоподъемность - 250 кг. | 43076.2712 | 50830 | 41783.8983 | 49305
НОВИНКА | Крепь (комплектация 1) | Крепь предназначена для укрепления стенок котлованов и траншей при проведении раскопок. Устройство препятствует осыпанию грунта. Состоит из 2 специальных полок, 2 грунтовых анкеров, 6 веревок по 5 метров с автоматическими фиксаторами для закрепления полок к анкерам. Устройство укомплектовано 4 телескопическими стойками для надежной фиксации стенок траншей и котлованов. Длина стоек 1,85-3,1 м. | 51600 | 60888 | 50050.8475 | 59060
НОВИНКА | Крепь (комплектация 2) | Крепь предназначена для укрепления стенок котлованов и траншей при проведении раскопок. Устройство препятствует осыпанию грунта. Состоит из 2 специальных полок, 2 грунтовых анкеров, 6 веревок по 5 метров с автоматическими фиксаторами для закрепления полок к анкерам. Без телескопических стоек. | 54900 | 64782 | 53253.3898 | 62839
НОВИНКА | Крепь (комплектация 3) | Крепь предназначена для укрепления стенок котлованов и траншей при проведении раскопок. Устройство препятствует осыпанию грунта. Состоит из 2 специальных полок, 2 грунтовых анкеров, 6 веревок по 5 метров с автоматическими фиксаторами для закрепления полок к анкерам. Устройство укомплектовано 4 телескопическими стойками для надежной фиксации стенок траншей и котлованов. Длина стоек 1,85-3,1 м. В комплекте со специальной лестницей для котлованов. Лестница состоит из 2 звеньев и имеет опорную площадку и места крепления веревок к тетиве. В комплекте с лестницей идет 1 грунтовый анкер и 2 веревки с автоматическими фиксаторами для крепления к лестнице. | 81800 | 96524 | 79346.6102 | 93629
| Якорная система | Универсальная якорная система | 6720.339 | 7930 | 6519.4915 | 7693
3428600208 | Блок-замок110 | Электромагнитная блокировка ЗБ-1 с ключом КЭЗ-1(напряжение для ключа 110В) | 2923.7288 | 3450 | 0
3428600104 | Блок-замок220 | Электромагнитная блокировка ЗБ-1 с ключом КЭЗ-1 (напряжение для ключа 220В) | 2923.7288 | 3450 | 0
| ЗБ-1 | Электромагнитная блокировка ЗБ-1 | 913.5593 | 1078 | 0
| КЭЗ-1 (110, 220) | Электромагнитный ключ КЭЗ-1. Номинальное напряжение для ключа 110В или 220В. | 2296.6102 | 2710 | 0
СРЕДСТВА ИНДИВИДУАЛЬНОЙ ЗАЩИТЫ
| Боты | Боты диэлектрические | 855.9322 | 1010 | 754.2373 | 890
| Галоши | Галоши диэлектрические | - | - | 508.4746 | 600
2533100007 | Коврик 0,50х0,50 | Коврик диэлектрический 500х500 мм | 237.2881 | 280 | 203.3898 | 240
2533100009 | Коврик 0,75х0,75 | Коврик диэлектрический 750х750 мм | 419.4915 | 495 | 381.3559 | 450
| Коврик 1,00х1,00 | Коврик диэлектрический 1000х1000 мм | 1333.8983 | 1574 | 1186.4407 | 1400
|  | Перчатки диэлектрические без шва | - | - | 322.0339 | 380
|  | Перчатки диэлектрические со швом | - | - | 254.2373 | 300
|  | Каска защитная. Пластик. | - | - | 118.6441 | 140
|  | Очки защитные прозрачные | - | - | 101.6949 | 120
НОВИНКА | ЩОП-1700 | ЩОП-1700. Ограждение деревянное диэлектрическое |  |  | 4618.6441 | 5450

## ЛЕСТНИЦЫ СТРЕМЯНКИ ВЫШКИ
Код СКМ-ТР | Артикул | Наименование, характеристика товара | Цена руб. (без НДС) | Цена руб. (с НДС) | Цена руб. (без НДС) | Цена руб. (с НДС)
УСТРОЙСТВА ДЛЯ ОБСЛУЖИВАНИЯ КОНТАКТНОЙ СЕТИ |  |  | СТАРЫЕ ЦЕНЫ |  | НОВЫЕ ЦЕНЫ
ЛЕСТНИЦЫ
| ЛР-1 | Лестница разборная дюралюминиевая 9 м для подъёма на ж/б опоры | 23686.4407 | 27950 | 23211.8644 | 27390
| ЛСН-3 | Лестница навесная к лейтеру 3010 мм | 7000 | 8260 | 6860.1695 | 8095
| ЛСП-5 | Лестница стеклопластиковая одноколенная 5 м с системой страховки для опор КС и ЛАБ универсальная | 15932.2034 | 18800 | 15613.5593 | 18424
| ЛСП-7 | Лестница стеклопластиковая приставная двухколенная складная 7 м с двойной системой страховки для работ на опорах КС и ЛАБ | 34940.678 | 41230 | 34241.5254 | 40405
| ЛСНВ-7 | Лестница стеклопластиковая навесная выдвижная 7 м с заземлителем | 44067.7966 | 52000 | 43186.4407 | 50960
ВЫШКИ ИЗОЛИРУЮЩИЕ ВИС
| ВИС-4М | Вышка изолирующая со стеклопластиковыми лестницами и раскосами с ПОУ | 102118.6441 | 120500 | 100076.2712 | 118090
| ВИС-4М | Вышка изолирующая со стеклопластиковыми лестницами и раскосами без ПОУ | 88474.5763 | 104400 | 86705.0847 | 102312
| ВИС-5М | Вышка изолирующая разборная со стеклопластиковыми лестницами и раскосами с ПОУ | 113305.0847 | 133700 | 111038.1356 | 131025
| ВИС-5М | Вышка изолирующая разборная со стеклопластиковыми лестницами и раскосами без ПОУ | 97288.1356 | 114800 | 95342.3729 | 112504
ДРУГИЕ УСТРОЙСТВА
| МОГ-6 | Устройство механической очистки контактных проводов от гололеда | 215398.3051 | 254170 | 211090.678 | 249087
| ШУН-2А | Штанга шунтирующая с винтовым захватом | 7881.3559 | 9300 | 7723.7288 | 9114
| УППП-1 | Устройство проверки параметров контактной подвески | 144847.4576 | 170920 | 141950.8475 | 167502
ЛЕСТНИЦЫ И СТРЕМЯНКИ
| ПДС-0,6 | Приступок диэлектрический стеклопластиковый высотой 0,6м (Производство ООО "Группа Веда Техно") | 3319.4915 | 3917 | 2838.9831 | 3350
9693160154 | ССД-1 | Стремянка стеклопластиковая диэлектрическая ССД-1, h=2м; m=11,0кг. | 8327.9661 | 9827 | 6652.5424 | 7850
| ЛУС 1-1,75 | Лестница универсальная стеклопластиковая 1,75м. Вес 7 кг. (Производство ООО "Группа Веда Техно") | 7838.9831 | 9250 | 6644.0678 | 7840
| ЛУС 1-2,45 | Лестница универсальная стеклопластиковая 2,45м. Вес 9 кг. (Производство ООО "Группа Веда Техно") | 8461.8644 | 9985 | 7059.322 | 8330
2296800176 | ЛУС-1-3 | Лестница универсальная стеклопластиковая, однозвенная, длина 3м, вес 10кг | 11350 | 13393 | 9237.2881 | 10900
2296800013 | ЛЭС-5 | Лестница электроизоляционная стеклопластиковая двухзвенная, общая длина 5 м, вес 17,3 кг | 28336.4407 | 33437 | 26949.1525 | 31800
2296800010 | ЛЭС-7 | Лестница электроизоляционная стеклопластиковая двухзвенная, общая длина 7 м, вес 25,8 кг | 35584.7458 | 41990 | 34067.7966 | 40200
2296800011 | ЛЭС-9 | Лестница электроизоляционная стеклопластиковая двухзвенная, общая длина 9 м, вес 32,5 кг | 43330.5085 | 51130 | 41440.678 | 48900
НОВИНКА | ПИ-0,6 | Подставка изолирующая ПИ-0,6 | 9800 | 11564
2296800002 | ЛУСК 1-1,75 (ранее ЛУС 1-1,75) | Лестница универсальная стеклопластиковая однозвенная, длина 1,75м, вес 6,5кг. Поставляется в чехле. | 9050 | 10679 | - | -
2296800175 | ЛУСК (ранее ЛУСК 1-1,75 С) | Стремянка универсальная стеклопластиковая, высота 2,0м, вес 9кг. Поставляется в чехле. | 12000 | 14160 | - | -
НОВИНКА | ЛУСК 1-2,2 | Лестница универсальная стеклопластиковая 2,2 м. | 9900 | 11682 | - | -
2296800109 | ЛУСК 2-2,7 (ранее ЛУС 2-2,7) | Лестница универсальная стеклопластиковая двухзвенная, общая длина 2,7м, вес 10,5кг. Поставляется в чехле. | 12500 | 14750 | - | -
2296800102 | ЛУСК-2-3,3 (ранее ЛУС 2-3,3) | Лестница универсальная стеклопластиковая двухзвенная, общая длина 3,3м, вес 12,5 кг. Поставляется в чехле. | 13050 | 15399 | - | -
| ЛУСК3-4,25 (ранее ЛУС 3-4,25) | Лестница универсальная стеклопластиковая трехзвенная, общая длина 4,25м, вес 15,7кг. Поставляется в чехле. | 17800 | 21004 | - | -
2296800012 | ЛУСК-3-4,85 (ранее ЛУС 3-4,85) | Лестница универсальная стеклопластиковая трехзвенная, общая длина 4,85м, вес 17,4кг. Поставляется в чехле. | 18500 | 21830 | - | -
| КДЗ-1 | Дополнительное звено ДЗ-1,75 к ЛУС-3-4,85 с крепежным комплектом (упорные площадки, уголок, фал). Вес 11,9 кг. | 10610.1695 | 12520 | 10398.3051 | 12270
| КДЗ-2 | Два дополнительных звена ДЗ-1,75 к ЛУС-3-4,85 с крепежным комплектом (упорные площадки, уголок, фал). Вес 17,9 кг. | 14618.6441 | 17250 | 14326.2712 | 16905
| КДЗ-3 | Три дополнительных звена ДЗ-1,75 к ЛУС-3-4,85 с крепежным комплектом (упорные площадки, уголок, фал). Вес 23,9 кг. | 20964.4068 | 24738 | 20546.6102 | 24245
| КЛУС | Крепление (гибкий фал с проушинами и замком) лестницы ЛУС к конструкциям рабочего места (пасынкам, опорам, балкам и т. д.). Для исключения травм и аварий при самовольном расширении рабочей зоны. Вес 0,1 кг. | 900 | 1062 | - | -
пр-во г. СПБ
| ЛСП-1,7 | Лестница стеклопластиковая приставная . Стоимость лестницы зависит от типа соединения (клеевое/фланцевое), профиля (40 или 55) и материала оконцевателей (пластик/маталл). Цена указана на лестницы фланцевого соединения с профилем 40 и пластиковыми оконцевателями. | от 3235 р с НДС |  | -
| ЛСП-2,0 |  | от 3865 р с НДС |  | -
| ЛСП-2,4 |  | от 4485 р с НДС |  | -
| ЛСП-2,7 |  | от 5015 р с НДС |  | -
| ЛСП-3,0 |  | от 5465 р с НДС |  | -
| ЛСП-3,4 |  | от 6000 р с НДС |  | -
| ЛСП-3,7 |  | от 6750 р с НДС |  | -
| ЛСП-4,1 |  | от 7250 р с НДС |  | -
| ЛСП-4,4 |  | от 8440 р с НДС |  | -
| ЛСП-4,8 |  | от 9015 р с НДС |  | -
| ЛСП-5,1 |  | от 9515 р с НДС |  | -
| ЛСП-1,3Т | Лестница стеклопластиковая приставная "телеком". Стоимость лестницы зависит от типа соединения (клеевое/фланцевое), профиля (40 или 55) и материала оконцевателей (пластик/маталл). Цена указана на лестницы фланцевого соединения с профилем 40 и пластиковыми оконцевателями. | от 3115 р с НДС |  | -
| ЛСП-1,5Т |  | от 3550 р с НДС |  | -
| ЛСП-1,8Т |  | от 4140 р с НДС |  | -
| ЛСП-2,0Т |  | от 4740 р с НДС |  | -
| ЛСП-2,3Т |  | от 5465 р с НДС |  | -
| ЛСП-2,5Т |  | от 6225 р с НДС |  | -
| ЛСП-2,8Т |  | от 6980 р с НДС |  | -
| ЛСП-3,0Т |  | от 7530 р с НДС |  | -
| ЛСП-3,3Т |  | от 8300 р с НДС |  | -
| ЛСП-3,5Т |  | от 8900 р с НДС |  | -
| ССС-1,5 | Стремянка стеклопластиковая с симметричной опорой. Стоимость лестницы зависит от типа соединения (клеевое/фланцевое), профиля (40 или 55) и материала оконцевателей (пластик/маталл/смешанные). Цена указана на лестницы фланцевого соединения с профилем 40 и пластиковыми оконцевателями. | от 6380 р с НДС |  | -
| ССС-1,9 |  | от 7980 р с НДС |  | -
| ССС-2,2 |  | от 9220 р с НДС |  | -
| ССС-2,5 |  | от 10500 р с НДС |  | -
| ССС-2,9 |  | от 11700 р с НДС |  | -
| ССС-3,2 |  | от 12950 р с НДС |  | -
| ССС-3,5 |  | от 15750 р с НДС |  | -
| ССС-3,9 |  | от 18250 р с НДС |  | -
| ССВ-1,5 | Стремянка стеклопластиковая с вертикальной опорой. Стоимость лестницы зависит от типа соединения (клеевое/фланцевое), профиля (40 или 55) и материала оконцевателей (пластик/маталл/смешанные). Цена указана на лестницы фланцевого соединения с профилем 40 и пластиковыми оконцевателями. | от 6470 р с НДС |  | -
| ССВ-1,8 |  | от 7980 р с НДС |  | -
| ССВ-2,1 |  | от 9125 р с НДС |  | -
| ССВ-2,4 |  | от 10500 р с НДС |  | -
| ССВ-2,7 |  | от 11700 р с НДС |  | -
| ССВ-3,0 |  | от 13000 р с НДС |  | -
| ССВ-3,3 |  | от 15750 р с НДС |  | -
| ССВ-3,6 |  | от 18500 р с НДС |  | -

## ЭЛЕКТРОИЗОЛИРУЮЩИЙ ИНСТРУМЕНТ
Код СКМ-ТР | Артикул | Наименование, характеристика товара | Цена руб. (без НДС) | Цена руб. (с НДС)
ЭЛЕКТРОИЗОЛИРУЮЩИЙ ИНСТРУМЕНТ
Устройства для резки проводов
| УЭРП-Р (старое название НЭР) | Устройство электроизолирующее для резки проводов ручное. Вес 1,2 кг. (предназначены для обрезки алюминиевых проводов без стального сердечника при демонтаже ВЛ 0,4–10 кВ, для обрезки веток и сучьев деревьев вблизи ВЛ, а также для оперативного отключения потребителей 0,4 кВ в случае пожаров, аварий или при неуплате за электроэнергию.) | 3753.3898 | 4429
| ПЭР | Пила с электроизолирующей рукояткой для обрезки сучьев. Вес 0,9 кг. (предназначена для обрезки сучьев и веток деревьев на высоте до 3 м, в том числе, вблизи действующих ВЛ 0,4–10 кВ. Совместно с электроизолирующей штангой ШЭУ 10-4-5,1 м применяется для обрезки сучьев и веток на высоте 5 – 7 м, вблизи ВЛ до 220 кВ без снятия напряжения.) | 6605.9322 | 7795
4859620002 | УЭРП-Д (старое название СЭР) | Устройство электроизолюрующее для резки проводов дистанционное. Вес 1,4 кг. (предназначен для обрезки сучьев и веток деревьев на высоте до 3 м, в том числе, вблизи действующих ВЛ 0,4–10 кВ. Совместно с электроизолирующей штангой ШЭУ 10-4-5,1 м применяется для спиливания сучьев и веток на высоте 5 – 7 м, вблизи ВЛ до 220 кВ без снятия напряжения.) | 4711.8644 | 5560
Ручной Электроизолирующий Инструмент
| Отвертка электроизолирующая с браслетом для крепления к руке PH 0*60 Код ТН ВЭД ТС - 8205400000 | Отвертка изолированная с крестообразным шлицем PH0*60. Электроизолирующие свойства рукояти обеспечиваются до 1000В. Рукоять имеет ограничительное упорное кольцо, исключающее соскальзывание руки. Форма рукоятки припятствует скатыванию отвертки с наклонных плоскостей. Поставляется с протоколом электрических испытаний. Изделие оснащено приспособлением для хранения и крепления к руке при работе. | 305.9322 | 361
| Отвертка электроизолирующая с браслетом для крепления к руке PH 1*80, 1000 В Код ТН ВЭД ТС - 8205400000 | Отвертка изолированная с крестообразным шлицем PH1*80. Электроизолирующие свойства рукояти обеспечиваются до 1000В. Рукоять имеет ограничительное упорное кольцо, исключающее соскальзывание руки. Форма рукоятки припятствует скатыванию отвертки с наклонных плоскостей. Поставляется с протоколом электрических испытаний. Изделие оснащено приспособлением для хранения и крепления к руке при работе. | 338.9831 | 400
| Отвертка электроизолирующая с браслетом для крепления к руке PH 2*100, 1000 В Код ТН ВЭД ТС - 8205400000 | Отвертка изолированная с крестообразным шлицем PH2*100. Электроизолирующие свойства рукояти обеспечиваются до 1000В. Рукоять имеет ограничительное упорное кольцо, исключающее соскальзывание руки. Форма рукоятки припятствует скатыванию отвертки с наклонных плоскостей. Поставляется с протоколом электрических испытаний. Изделие оснащено приспособлением для хранения и крепления к руке при работе. | 346.6102 | 409
| Отвертка электроизолирующая с браслетом для крепления к руке PH 3*150, 1000 В Код ТН ВЭД ТС - 8205400000 | Отвертка изолированная с крестообразным шлицем PH3*150. Электроизолирующие свойства рукояти обеспечиваются до 1000В. Рукоять имеет ограничительное упорное кольцо, исключающее соскальзывание руки. Форма рукоятки припятствует скатыванию отвертки с наклонных плоскостей. Отличаются увеличенным размером рукоятки и жала отвертки. Изоляция жала не содержит переходной ступеньки - плавное величение толщины к рукоятке. Поставляется с протоколом электрических испытаний. Изделие оснащено приспособлением для хранения и крепления к руке при работе. | 353.3898 | 417
| Отвертка электроизолирующая с браслетом для крепления к руке PH 4*200, 1000 В Код ТН ВЭД ТС - 8205400000 | Отвертка изолированная с крестообразным шлицем PH4*200. Электроизолирующие свойства рукояти обеспечиваются до 1000В. Рукоять имеет ограничительное упорное кольцо, исключающее соскальзывание руки. Форма рукоятки припятствует скатыванию отвертки с наклонных плоскостей. Отличаются увеличенным размером рукоятки и жала отвертки. Изоляция жала не содержит переходной ступеньки - плавное величение толщины к рукоятке. Поставляется с протоколом электрических испытаний. Изделие оснащено приспособлением для хранения и крепления к руке при работе. | 679.661 | 802
| Отвертка электроизолирующая с браслетом для крепления к руке PZ 1*80, 1000 В Код ТН ВЭД ТС - 8205400000 | Отвертка изолированная с крестообразным шлицем PZ1*80. Электроизолирующие свойства рукояти обеспечиваются до 1000В. Рукоять имеет ограничительное упорное кольцо, исключающее соскальзывание руки. Форма рукоятки припятствует скатыванию отвертки с наклонных плоскостей. Поставляется с протоколом электрических испытаний. Изделие оснащено приспособлением для хранения и крепления к руке при работе. | 346.6102 | 409
| Отвертка электроизолирующая с браслетом для крепления к руке PZ 2*100, 1000 В Код ТН ВЭД ТС - 8205400000 | Отвертка изолированная с крестообразным шлицем PZ2*100. Электроизолирующие свойства рукояти обеспечиваются до 1000В. Рукоять имеет ограничительное упорное кольцо, исключающее соскальзывание руки. Форма рукоятки припятствует скатыванию отвертки с наклонных плоскостей. Отличаются увеличенным размером рукоятки и жала отвертки. Изоляция жала не содержит переходной ступеньки - плавное величение толщины к рукоятке. Поставляется с протоколом электрических испытаний. Изделие оснащено приспособлением для хранения и крепления к руке при работе. | 366.9492 | 433
| Отвертка электроизолирующая с браслетом для крепления к руке PZ 3*150, 1000 В Код ТН ВЭД ТС - 8205400000 | Отвертка изолированная с крестообразным шлицем PZ3*150. Электроизолирующие свойства рукояти обеспечиваются до 1000В. Рукоять имеет ограничительное упорное кольцо, исключающее соскальзывание руки. Форма рукоятки припятствует скатыванию отвертки с наклонных плоскостей. Отличаются увеличенным размером рукоятки и жала отвертки. Изоляция жала не содержит переходной ступеньки - плавное величение толщины к рукоятке. Поставляется с протоколом электрических испытаний. Изделие оснащено приспособлением для хранения и крепления к руке при работе. | 380.5085 | 449
| Отвертка электроизолирующая с браслетом для крепления к руке PZ 4*200, 1000 В Код ТН ВЭД ТС - 8205400000 | Отвертка изолированная с крестообразным шлицем PZ4*200. Электроизолирующие свойства рукояти обеспечиваются до 1000В. Рукоять имеет ограничительное упорное кольцо, исключающее соскальзывание руки. Форма рукоятки припятствует скатыванию отвертки с наклонных плоскостей. Отличаются увеличенным размером рукоятки и жала отвертки. Изоляция жала не содержит переходной ступеньки - плавное величение толщины к рукоятке. Поставляется с протоколом электрических испытаний. Изделие оснащено приспособлением для хранения и крепления к руке при работе. | 733.0508 | 865
| Отвертка электроизолирующая с браслетом для крепления к руке 3.0*100 Код ТН ВЭД ТС - 8205400000 | Отвертка изолированная с плоским шлицем 3,0*100. Электроизолирующие свойства рукояти обеспечиваются до 1000В. Рукоять имеет ограничительное упорное кольцо, исключающее соскальзывание руки. Форма рукоятки припятствует скатыванию отвертки с наклонных плоскостей. Поставляется с протоколом электрических испытаний. Изделие оснащено приспособлением для хранения и крепленияк руке при работе. | 305.9322 | 361
| Отвертка электроизолирующая с браслетом для крепления к руке 4.0*100, 1000 В Код ТН ВЭД ТС - 8205400000 | Отвертка изолированная с плоским шлицем 4,0*100. Электроизолирующие свойства рукояти обеспечиваются до 1000В. Рукоять имеет ограничительное упорное кольцо, исключающее соскальзывание руки. Форма рукоятки припятствует скатыванию отвертки с наклонных плоскостей. Поставляется с протоколом электрических испытаний. Изделие оснащено приспособлением для хранения и крепления к руке при работе. | 326.2712 | 385
| Отвертка электроизолирующая с браслетом для крепления к руке 5.5*125, 1000 В Код ТН ВЭД ТС - 8205400000 | Отвертка изолированная с плоским шлицем 5,5*125. Электроизолирующие свойства рукояти обеспечиваются до 1000В. Рукоять имеет ограничительное упорное кольцо, исключающее соскальзывание руки. Форма рукоятки припятствует скатыванию отвертки с наклонных плоскостей. Поставляется с протоколом электрических испытаний. Изделие оснащено приспособлением для хранения и крепления к руке при работе. | 333.0508 | 393
| Отвертка электроизолирующая с браслетом для крепления к руке 6.5*150, 1000 В Код ТН ВЭД ТС - 8205400000 | Отвертка изолированная с плоским шлицем 6,5*150. Электроизолирующие свойства рукояти обеспечиваются до 1000В. Рукоять имеет ограничительное упорное кольцо, исключающее соскальзывание руки. Форма рукоятки припятствует скатыванию отвертки с наклонных плоскостей. Поставляется с протоколом электрических испытаний. Изделие оснащено приспособлением для хранения и крепления к руке при работе. | 407.6271 | 481
| Отвертка электроизолирующая с браслетом для крепления к руке 10*200, 1000 В Код ТН ВЭД ТС - 8205400000 | Отвертка изолированная с плоским шлицем 10,0*200. Электроизолирующие свойства рукояти обеспечиваются до 1000В. Рукоять имеет ограничительное упорное кольцо, исключающее соскальзывание руки. Форма рукоятки припятствует скатыванию отвертки с наклонных плоскостей. Поставляется с протоколом электрических испытаний. Изделие оснащено приспособлением для хранения и крепления к руке при работе. | 679.661 | 802
| Отвертка электроизолирующая, 1000 В, со сменными битами Код ТН ВЭД ТС - 8205400000 | Отвертка изолированная со сменными битами. Биты хранятся в рукоятке отвертки. PH1, PH2, PZ1, PZ2, 0.8×4.0, 1.2×6.5. Рабочее напряжение до 1000В. Рукоять имеет ограничительное упорное кольцо, исключающее соскальзывание руки. Форма рукоятки припятствует скатыванию отвертки с наклонных плоскостей. Поставляется с протоколом электрических испытаний. | 1122.0339 | 1324
| Плоскогубцы с электроизолирующими рукоятками, 1000 В, 160 мм Код ТН ВЭД ТС - 8203200000 | Плоскогубцы электроизолирующие 160 мм, до 1000В. Эргономичные рукоятки из двухкомпонентного материала. Твердость кромок составляет 62HRCэ. Предназначены для резки проволоки из пружинной стали диаметром до 1,5 мм, проволоки средней твердости диаметром до 2,3 мм, мягкой проволоки диаметром до 3,5 мм. Производство Германия. Поставляются с протоколом электрических испытаний. | 1971.1864 | 2326
| Плоскогубцы комбинированные с электроизолирующими рукоятками, с отверстиями для снятия изоляции, 1000 В, 180 мм | Плоскогубцы электроизолирующие 180 мм., до 1000В. Удлиненные и эргономичные рукоятки из двухкомпонентного материала позволяют создавать большое усилие при выполнении различных работ.На режущей части имеются отверстия для снятия изоляции и зачистки проводов сечением 1,5 и 2,5 мм2. Предназначены для резки проволоки из пружинной стали диаметром до 2,0 мм, проволоки средней твердости диаметром до 2,5 мм, мягкой проволоки диаметром до 4,0 мм. Твердость кромок составляет 62HRCэ. Производство Германия. Поставляются с протоколом электрических испытаний. Успешно применимы в службах ЛЭП и подстанций. | 2141.5254 | 2527
| Плоскогубцы комбинированные с электроизолирующими рукоятками, с отверстиями для снятия изоляции, 1000 В, 200 мм Код ТН ВЭД ТС - 8203200000 | Плоскогубцы электроизолирующие 200 мм., до 1000В. Удлиненные и эргономичные рукоятки из двухкомпонентного материала позволяют создавать большое усилие при выполнении различных работ.На режущей части имеются отверстия для снятия изоляции и зачистки проводов сечением 1,5 и 2,5 мм2. Предназначены для резки проволоки из пружинной стали диаметром до 2,0 мм, проволоки средней твердости диаметром до 2,8 мм, мягкой проволоки диаметром до 4,0 мм. Твердость кромок составляет 62HRCэ. Производство Германия. Поставляются с протоколом электрических испытаний. Успешно применимы в службах ЛЭП и подстанций. | 2182.7966 | 2575.7
| Плоскогубцы комбинированные с электроизолирующими рукоятками для ЛЭП, 1000 В, 200 мм Код ТН ВЭД ТС - 8203200000 | Плоскогубцы электроизолирующие 200 мм., до 1000В. Удлиненные и эргономичные рукоятки из двухкомпонентного материала позволяют создавать большое усилие при выполнении различных работ.На режущей части имеется отверстие для снятия изоляции и зачистки проводов сечением 2,5 мм2 и полуотверстие для перерезания провода большого диаметра методом "обкручивания". Плоскогубцы имеют специальные пазы для сгибания проволоки большого диаметра. Предназначены для резки проволоки из пружинной стали диаметром до 2,0 мм, проволоки средней твердости диаметром до 2,8 мм, мягкой проволоки диаметром до 4,0 мм. Твердость кромок составляет 62HRCэ. Производство Германия. Поставляются с протоколом электрических испытаний. Успешно применимы в службах ЛЭП и подстанций. | 2611.0169 | 3081
| Бокорезы комбинированные с электроизолирующими рукоятками, с отверстиями для снятия изоляции, 1000 В, 180 мм | Бокорезы электроизолирующие 180 мм., до 1000В. Эргономичные рукоятки из двухкомпонентного материала. На режущей части имеются отверстия для снятия изоляции сечением 1,5 и 2,5 мм2 . Предназначены для резки проволоки из пружинной стали диаметром до 2,0 мм, проволоки средней твердости диаметром до 2,6 мм, мягкой проволоки диаметром до 4,0 мм. Твердость кромок составляет 62HRCэ. Производство Германия. Поставляются с протоколом электрических испытаний. Применяются в службах РЗА, при электромонтажных работах. | 2600.8475 | 3069
| Бокорезы усиленные с электроизолирующими рукоятками, 1000 В, 200 мм Код ТН ВЭД ТС - 8203200000 | Бокорезы электроизолирующие 200 мм., до 1000В. Удлиненные и эргономичные рукоятки из двухкомпонентного материала позволяют создавать большое усилие при выполнении различных работ. Предназначены для резки проволоки из пружинной стали диаметром до 2,5 мм, проволоки средней твердости диаметром до 3,8 мм, мягкой проволоки диаметром до 6,0 мм. Твердость кромок составляет 62HRCэ. Производство Германия. Поставляются с протоколом электрических испытаний. Успешно применимы в службах ЛЭП и подстанций. | 2651.6949 | 3129
| Бокорезы усиленные с электроизолирующими рукоятками для ЛЭП, 1000 В, 200 мм Код ТН ВЭД ТС - 8203200000 | Бокорезы электроизолирующие 200 мм., до 1000В. Удлиненные и эргономичные рукоятки из двухкомпонентного материала позволяют создавать большое усилие при выполнении различных работ. На режущей части имеется полуотверстие для перерезания провода большого диаметра методом "обкручивания". Плоскогубцы имеют специальные пазы для сгибания проволоки большого диаметра. Предназначены для резки проволоки из пружинной стали диаметром до 2,5 мм, проволоки средней твердости диаметром до 3,8 мм, мягкой проволоки диаметром до 6,0 мм. Твердость кромок составляет 62HRCэ. Производство Германия. Поставляются с протоколом электрических испытаний. Успешно применимы в службах ЛЭП и подстанций. | 3127.9661 | 3691
| Бокорезы комбинированные с электроизолирующими рукоятками, с отверстиями для снятия изоляции, опрессовка наконечников, 1000 В, 160 мм Код ТН ВЭД ТС - 8203200000 | Бокорезы электроизолирующие 160 мм., до 1000В. Эргономичные рукоятки из двухкомпонентного материала. На режущей части имеются отверстия для снятия изоляции и зачистки проводов сечением 1,5 и 2,5 мм2 . Рабочая часть дополнительно содержит приспособление для обрезки винтов/болтов диаметром до 3,5 мм без повреждения резьбы и приспособление для опрессовки проводов сечением 1,5 и 2,5 мм2. Предназначены для резки проволоки из пружинной стали диаметром до 2,0 мм, проволоки средней твердости диаметром до 2,8 мм, мягкой проволоки диаметром до 4,0 мм. Твердость кромок составляет 62HRCэ. Производство Германия. Поставляются с протоколом электрических испытаний. Применяются в службах РЗА, при электромонтажных работах. | 2321.1864 | 2739
| Узкогубцы с электроизолирующими рукоятками, с отверстием для снятия изоляции, 1000 В, 170 мм Код ТН ВЭД ТС - 8203200000 | Узкогубцы электроизолирующие 170 мм, до 1000В. Эргономичные рукоятки из двухкомпонентного материала. На режущей части имеют отверстия для снятия изоляции и зачистки проводов сечением 1,5 мм2. Предназначены для резки проволоки из пружинной стали диаметром до 1,4 мм, проволоки средней твердости диаметром до 2,0 мм, мягкой проволоки диаметром до 4,0 мм. Твердость кромок составляет 62HRCэ. Производство Германия. Поставляются с протоколом электрических испытаний. Применяются в службах РЗА, при электромонтажных работах. | 1892.3729 | 2233
| Узкогубцы с электроизолирующими рукоятками, изогнутые под углом 45°, с отверстием для снятия изоляции, 1000 В, 170 мм Код ТН ВЭД ТС - 8203200000 | Узкогубцы электроизолирующие 170 мм, до 1000В. Губки изогнуты под углом 45°. Эргономичные рукоятки из двухкомпонентного материала. На режущей части имеют отверстия для снятия изоляции и зачистки проводов сечением 1,5 мм2. Предназначены для резки проволоки из пружинной стали диаметром до 1,4 мм, проволоки средней твердости диаметром до 2,0 мм, мягкой проволоки диаметром до 4,0 мм. Твердость кромок составляет 62HRCэ. Производство Германия. Поставляются с протоколом электрических испытаний. Применяются в службах РЗА, при электромонтажных работах. | 1999.1525 | 2359
| Плоскогубцы регулируемые с электроизолирующими рукоятками, 1000 В, 240 мм Код ТН ВЭД ТС - 8203200000 | Предназанчены для различного вида работ. Изоляция рукояток является двухслойной. 7 положений переставных губок. Рабочие части изготовлены из высококачественной немецкой стали. Производство Германия. Поставляются с протоколом электрических испытаний. Длина - 240 мм; до 1000В. | 3263.5593 | 3851
| Ключ гаечный разводной с электроизолирующей рукояткой, 1000 В, 200 мм Код ТН ВЭД ТС - 8204120000 | Предназанчен для различного вида работ. Изоляция рукояток является двухслойной. Максимальный размер зева 25 мм. На рабочую часть нанесена измерительная шкала для точного позиционирования губок ключа. Изоляция ключа двухслойная. Рабочие части изготовлены из высококачественной немецкой стали. Производство Германия. Поставляются с протоколом электрических испытаний. Длина - 200 мм; до 1000В. | 3121.1864 | 3683
| Круглогубцы с электроизолирующими рукоятками, 1000 В, 160 мм Код ТН ВЭД ТС - 8203200000 | Круглогубцы электроизолирующие 160 мм, до 1000В. Эргономичные рукоятки из двухкомпонентного материала. Производство Германия. Поставляются с протоколом электрических испытаний. Применяются в службах РЗА, при электромонтажных работах. | 2072.8814 | 2446
| Съемник предохранителей с защитной крагой | Съемник позволяет снять либо установить предохранитель в держатель во время работ под напряжением в распределительных устройствах до 1кВ. Рукав защищает руку от воздействия электрической дуги. | 1345.7627 | 1588
| Клещи для снятия изоляции торцевые, регулируемые, с винтом и контргайкой, 1000 В, 160 мм Код ТН ВЭД ТС - 8203200000 | Клещи предназначены для снятия изоляциис одножильного, многожильного и тонкожильного кабеля с макс. Ø 5,0 мм или поперечным сечением провода 10,0 мм² с пластиковой или резиновой изоляцией. Простая настройка на необходимый диаметр кабелей или жгутов винтом с накатанной головкой и контргайкой. Специальная инструментальная сталь, кованая, закалённая в масле. Эргономичные рукоятки из двухкомпонентного материала. Производство Германия. Поставляются с протоколом электрических испытаний. Применяются в службах РЗА, при электромонтажных работах. | 2175.4237 | 2567
| Нож монтера с электроизолирующей рукояткой и браслетом для крепления к руке, прямое лезвие, 1000 В Код ТН ВЭД ТС - 8211920000 | Нож для разделки кабеля, до 1000В. Рукоять ножа имеет ограничительное упорное кольцо, исключающее соскальзывание руки. Укомплектован ножнами. Вес 0,1 кг. Производство Германия. Поставляются с протоколом электрических испытаний. | 2039.8305 | 2407
| Нож монтера с электроизолирующей рукояткой и браслетом для крепления к руке, лезвие специальной формы, 1000 В Код ТН ВЭД ТС - 8211920000 | Нож для разделки кабеля до 1000 В с изогнутым лезвием. Лезвие ножа имеет специальную форму облегчающее снятие изоляции. Рукоять ножа имеет ограничительное упорное кольцо, исключающее соскальзывание руки. Укомплектован ножнами. Вес 0,01 кг.Производство Германия. Поставляются с протоколом электрических испытаний. | 2039.8305 | 2407
| Ударная отвертка с набором бит и сверел | Ударная отвертка предназначена для работы с трудноподдающимися резьбовыми соединениями. - наличие специальных сверел для работы с сорванными головками. Содержит набор из 14 бит и 8 сверел. Наличие съемной защиты для руки. Производство Германия. | 6629.661 | 7823
| Набор неизолированных бит с держателем | Набор бит с магнитным держателем в футляре с клипсой для крепления на ремне. Биты в комплекте: PH1 - 1 шт, PH2 - 2 шт, PH3 - 1 шт, PZ1- 1 шт, PZ2 - 2 шт, PZ3 - 1 шт., 0,8*4,0 - 1 шт, 1,0*5,5 - 1 шт. Производство Германия. | 1427.9661 | 1685
| Набор электроизолирующих бит до 1000 В, 30 мм | Биты предназначены для использования совместно со специальными от-вертками до 1000 В со сменными битами. Длина неизолированной рабочей части биты 10 мм. Длина самой биты 30 мм. Типы бит в наборе: PZ1, PZ2, PZ3, PH1, PH2, PH3, 0.8х4.0, 1.0х5.5. Биты изготовлены из специальной стали и предназначены для установки в ударные шуруповерты. Производство Германия. | 1529.661 | 1805
| Набор электроизолирующих бит до 1000 В, 50 мм | Биты предназначены для использования совместно со специальными от-вертками до 1000 В со сменными битами. Длина неизолированной рабочей части биты 10 мм. Длина самой биты 50 мм. Типы бит в наборе: PZ1, PZ2, PZ3, PH1, PH2, PH3, 0.8х4.0, 1.0х5.5. Биты изготовлены из специальной стали и предназначены для установки в ударные шуруповерты. Производство Германия. | 1835.5932 | 2166
| Бокорезы 115 мм | Предназначены для выполнения точных работ в коммутационном и электронном оборудовании. Рукоятки выполнены из однокомпонентного материала. Производство Германия. | 2146.6102 | 2533
| Круглогубцы 115 мм | Предназначены для выполнения точных работ в коммутационном и электронном оборудовании. Рукоятки выполнены из однокомпонентного материала. Производство Германия. | 1988.9831 | 2347
| Болторез 780 мм | Предназначен для резки различных металлических изделий, таких как стальные прутки, арматура, болты. Инструмент имеет двойной рычажный механизм, что облегчает перекусывание. Длина 780 мм. Оснащен эргономичными резиновыми рукоятками для большего комфорта во время работы. Произведен в Германии. Максимальный диаметр проволоки/арматуры: 8 мм для металла твердостью 44 HRC. 11 мм для металла твердостью 19 HRC. | 8159.322 | 9628
| Болторез 790 мм | Предназначен для резки различных металлических изделий, таких как стальные прутки, арматура, болты. Инструмент имеет двойной рычажный механизм, что облегчает перекусывание. Длина 790 мм. Оснащен эргономичными резиновыми рукоятками для большего комфорта во время работы. Особая форма рабочей части предназначена для разбивания бетона при демонтаже железобетонных конструкций. Произведен в Германии. Максимальный диаметр проволоки/арматуры: 8 мм для металла твердостью 40 HRC. 9 мм для металла твердостью 19 HRC. | 7650 | 9027
| Тросорез 500 мм | Предназначен для резки стальных тросов и прутков, изготовленных из низкоуглеродистой стали. Инструмент имеет рычажный механизм, что облегчает перекусывание. Длина 500 мм. Оснащен эргономичными резиновыми рукоятками для большего комфорта во время работы. Произведен в Германии. Максимальный диаметр перерезаемых изделий: Трос – 12 мм; Пруток – 7 мм. | 6629.661 | 7823

## МАКЕТЫ И СТЕНДЫ
| Артикул | Наименование, характеристика товара | Цена руб. (без НДС) | Цена руб. (с НДС)
ЭЛЕКТРИФИЦИРОВАННЫЕ МАКЕТЫ И СТЕНДЫ
| ОСВ-1 | Макет "Схема ограждения изолирующей съемной вышки при работе на перегоне и на станции". Габариты 90х600х900мм | 73515 | 86747.7
| ОМР-1 | Макет "Схема обеспечения места работ на участках переменного тока (Электрическое и магнитное влияние контактной сети переменного тока)". Габариты 90х600х900мм | 73515 | 86747.7
| КР-1 | Макет "Работы без снятия напряжения с контактной сети (комбинированные работы на секционном разъединителе изолирующего сопряжения и на роговом разряднике)". Габариты 90х600х900мм | 73515 | 86747.7
| РИП-1 | Макет "Работы на изолированной гибкой поперечине контактной сети (Под напряжением и со снятием напряжения и заземлением)". Габариты 90х600х900мм | 73515 | 86747.7
| МБКС-1 | Макет "Мероприятия по технике безопасности при работе на контактной сети (Организационно-технические мероприятия)". Габариты 90х600х900мм | 73515 | 86747.7
| МБЭЧЭ-1 | Макет "Обеспечение безопасности рабочих на подстанциях (Организационно-технические мероприятия)". Габариты 90х600х900мм | 73515 | 86747.7
| Стенд СПКС-2 | Стенд «Схема питания и секционирования участка контактной сети переменного тока» (малый) Габаритные размеры: 2,1х1,0х0,26. Вес-18 кг. | 473720 | 558989.6
| Стенд ВЛ-80С | Стенд «Крышевое оборудование электровоза ВЛ-80С». Габаритные размеры: 1,2 х 0,35 х 0,3 м | 130130 | 153553.4
| Стенд ТППТ (СПТ) | Стенд "Тяговая подстанция переменного тока". Габаритные размеры: 2,2 х 0,3 х 1,15 м; Вес – 43 кг | 474760 | 560216.8
| Макет СЦРП | Макет "Схема ЦРП" | 474760 | 560216.8
НАТУРНЫЕ МАКЕТЫ
| Макет ОМ-1 | Макет "Опасные места №1". Габаритные размеры: 0,72х0,38х0,52 м. | 92365 | 108990.7
- Места сближения на расстояние менее 0,8м консолей или фиксаторов различных секций перегонов и станций;
- Прошивающие контактную подвеску и проходящие над ней на расстоянии менее 0,8м шлейфы разъединителей и разрядников с другими потенциалами;
- Места расположения электрорепелентной защиты;
- Элементы контактной сети.
| Макет ОМ-2 | Макет "Опасные места №2". Габаритные размеры: 0,58х0,38х0,52 м. | 92365 | 108990.7
- шлейф ограничителя перенапряжения, прошивающий контактную подвеску с другим потенциалом;
- шлейф поперечного секционного разъединителя, прошивающий контактную подвеску с другим потенциалом;
- ограничитель перенапряжения и поперечный секционный разъединитель, расположенные на одной опоре;
- общие стойки фиксаторов различных секций двухпутных консолей с расстоянием между фиксаторами менее 0,8м;
- элементы контактной подвески.
| Макет ОМ-3 | Макет "Опасные места №3". Габаритные размеры: 0,85х0,38х0,52 м. | 92365 | 108990.7
- ограничитель перенапряжения, смонтированный на жёсткой поперечине, шлейф которого подключен к следующему от ригельной опоры пути;
- заземленный анкерный отход, расстояние от места работы на котором до токоведущих частей менее 0,8м;
- секционный и врезной изоляторы, отделяющие часто отключаемые и заземляемые пути погрузки - разгрузки, осмотра крышевого оборудования;
- опора с анкерными отходами контактной подвески различных секций;
- элементы контактной подвески.
| Макет ОКС | Макет «Опора контактной сети с фундаментом, установленная в земляное полотно». Габаритные размеры: 1,2х0,35х0,35м | 61165 | 72174.7
| Макет АКП | Макет "Съёмная изолирующая вышка и средняя анкеровка компенсированной контактной подвески". Габаритные размеры: 1,2х0,35х0,3 м | 59150 | 69797
| Макет ТИС | Макет "Трехпролетное изолирующее сопряжение анкерных участков контактной сети". Габаритные размеры: 1,2х0,35х0,7м | 93730 | 110601.4
| Макет ОВВ | Макет "Опора временного восстановления". Габаритные размеры: 0,57х0,38х0,52м. | 74295 | 87668.1
| Макет ЭСТ | Макет "Электроснабжение Сигнальной Точки" | 73515 | 86747.7
| Макет ЭЭЦ | Макет "Электроснабжение поста ЭЦ" | 93730 | 110601.4
| Макет ОПП | Макет иллюстрирующий порядок ограждения препядствий на железнодорожном пути | 72345 | 85367.1
| СМИ-4ВТ-12С | Стенд для механических эксплуатационных испытаний лестниц, монтерских поясов, когтей, лазов и т.п. | 156130 | 184233.4
|  | ИЗГОТОВЛЕНИЕ МАКЕТОВ И СТЕНДОВ НА ЗАКАЗ ПО ВАШИМ ТЕХНИЧЕСКИМ УСЛОВИЯМ | по запросу | по запросу